## Cover
Listino Prezzi
Prodotti per l'Automazione SENECA
Prezzi espressi in euro, esclusa IVA al 22%
I prezzi del presente listino vengono applicati alle offerte standard in deroga ad altri sistemi di vendita (eCommerce, Metel, iniziative promozionali e altre piattaforme online)
Ultima Revisione: 05.08.2025
Validità: Dal 03.02.2025

## CGV
CONDIZIONI GENERALI DI VENDITA
1.Aspetti generali
La vendita dei prodotti inseriti in questo listino avviene in conformità alle seguenti prescrizioni che vengono considerate vigenti a partire dall’ordine formale, accettato solo se in forma scritta. Queste condizioni generali di vendita (assieme a qualsiasi tipo associato di specifica scritta, quotazione e/o termine e condizioni supplementari) determineranno in modo esclusivo la vendita di tutti i beni e i servizi (inclusi, senza limitazioni, prodotti hardware, firmware e software, servizi inerenti la formazione, programmazione, manutenzione, interventi tecnici, riparazioni e servizi citati all’interno di questo listino). La ricevuta o accettazione della consegna da parte dell’acquirente di qualsiasi prodotto ordinato o acquistato di cui sopra costituirà l’accettazione da parte sua di questi termini e condizioni.
2.Importi minimi
L’importo minimo fatturabile in un singolo ordine è di € 150. Per importi inferiori lo sconto riservato non potrà essere applicato ed il pagamento dovrà essere effettuato in contrassegno o con bonifico bancario anticipato. Per i clienti che effettuano ordini con fatturazione riepilogativa a fine mese, la clausola non è valida. L’importo minimo fatturabile per riparazioni non in garanzia è di € 100. Per ordini occasionali e autorizzati di importo inferiore a € 40 verrà applicato un extra prezzo di € 20 e sarà evaso solo con pagamento a mezzo bonifico bancario anticipato.
3.Primo ordine
Il primo ordine (di un Nuovo Cliente) potrà essere evaso dopo aver ricevuto, per iscritto, il documento con tutte le indicazioni necessarie all’inserimento: Ragione Sociale, partita IVA, codice fiscale, banche di appoggio ecc. e in ogni caso il pagamento dovrà essere effettuato in contrassegno o con bonifico bancario anticipato.
4.Difformità tra offerta e ordine
In caso di difformità tra offerta e ordine, verrà inviata una conferma scritta con indicate le variazioni necessarie; la consegna verrà effettuata solo dopo aver ricevuto la copia controfirmata per accettazione della conferma stessa.
5.Trasporto e rischio
Oneri e rischi del trasporto dei prodotti sono a carico del Cliente. La merce è garantita caricata pronta per la partenza e viaggia a rischio dell'acquirente. Si esonera SENECA da qualsiasi responsabilità per eventuali smarrimenti e ritardi durante il trasporto organizzato dal Cliente. Quando è concesso il trasporto in porto franco, SENECA assicurerà la merce e concorderà con il Cliente il prezzo per i costi del trasporto e dell'assicurazione.
6.Termini di pagamento
I pagamento devono avvenire con documento bancario. In caso di prima fornitura viene richiesto pagamento anticipato. Altrimenti, salvo diversamente concordato, si prevedono trenta (30) giorni solari dalla data della fattura con credito approvato in corso secondo quanto determinato dal venditore. In caso di ritardato pagamento SENECA agirà secondo le leggi vigenti; D.LGS 9 ottobre 2002 nr. 231 secondo la nuova direttiva U.E. 2000/35/CE. SENECA si riserva il diritto di variare le condizioni di pagamento offerte e/o confermate per sopraggiunti cambiamenti sulla solvibilità, quali ritardi nei termini prefissati o insoluti o superamento del fido assegnato.
7.Termini di consegna
I termini di consegna si intendono franco fabbrica dall’impianto o dal magazzino o come altrimenti deciso e riportato nella conferma d’ordine. In tutti i casi il diritto passa all’acquirente con la prima consegna da parte del venditore all’acquirente o al ricevimento da parte del primo trasportatore per il trasporto all’acquirente, eccettuati tutti i diritti relativi alla proprietà intellettuale associati ai prodotti, che rimangono del venditore o dei suoi fornitori e licenziatari. Le date di spedizione riportate sono basate sul sollecito ricevimento di tutte le necessarie informazioni da parte dell’acquirente.
8.Garanzia
I prodotti sono garantiti contro difetti e vizi di fabbricazione secondo le vigenti norme di legge Nel caso di reso per riparazione o sostituzione, anche in garanzia, le spese di trasporto sono ad esclusivo carico del committente e pertanto verranno respinte eventuali spedizioni in porto assegnato. La garanzia standard del materiale di nostra produzione vale per un periodo di 12 mesi a partire dalla data di spedizione. Ogni intervento in garanzia sarà franco stabilimento SENECA (PD). I prodotti riparati o sostituiti sono coperti per il periodo mancante per completare il resto del termine originale della garanzia. Per quanto riguarda software e firmware, salvo diversamente specificato in una licenza di SENECA o di terzi, si garantisce che i prodotti software e firmware standard forniti di cui si parla all’interno di questo documento, quando sono usati con hardware e strumentazione idonei, funzioneranno secondo le specifiche di funzionamento e i manuali di riferimento.
9.Reclami e limitazione di responsabilità
Eventuali reclami devono essere fatti entro 8 gg. dal ricevimento della merce. Entro i limiti massimi consentiti dalla legge in vigore SENECA non sarà responsabile di eventuali interruzioni del lavoro o perdite di profitti, ricavi, materiali o di qualsiasi forma di danni incidentali, indiretti o conseguenti di qualsiasi tipo derivanti dall’uso improprio dei propri prodotti.
10.Software e Firmware autorizzati
L’uso di prodotti composti da software o firmware può essere soggetto all’accettazione da parte dell’acquirente di ulteriori termini e modalità riportati in un contratto a parte del venditore o di terzi che eserciterà un controllo nella misura necessaria a risolvere qualsiasi conflitto con i termini e le modalità stabilite o altrimenti riportate all’interno di questo documento.
In assenza di un contratto a parte del venditore, all’acquirente viene garantita un’autorizzazione non esclusiva, non trasferibile all’uso del software o firmware del venditore in dotazione solo sotto forma di codice oggetto e solamente assieme ai prodotti forniti dal venditore, senza il diritto di concedere sottolicenze, di divulgare, smontare, decompilare, effettuare operazioni di reverse engineering o di modifica.
11.Imballo e marcatura
L’imballo viene fatturato al costo in misura non superiore al 2%. In generale le operazioni di confezione e di marcatura personalizzate per l’acquirente possono essere soggette a costi aggiuntivi non altrimenti inclusi nel prezzo dei prodotti.
12.Prezzi e tassi di cambio
I prezzi sono espressi in euro si intendono IVA esclusa. Inoltre le altre informazioni che appaiono in questo listino sono soggetti a modifiche senza preavviso e da confermare mediante quotazioni specifiche. I prezzi non comprendono imposte di vendita, imposte di utilizzo, imposte di consumo, dazi doganali, imposte di valore aggiunto ed altre tasse simili. Per acquisiti in valute diverse dall’euro il tasso di cambio applicato è quello valido il giorno dell’ordine; se il giorno del pagamento è diverso da quello dell’ordine e segna un tasso di cambio variato del ±3% il prezzo di vendita viene ricalcolato in base al nuovo tasso di cambio.
13.Modifiche e sostituzioni
Le riparazioni e le modifiche d’ordine richieste dall’acquirente, incluse quelle riguardanti il tipo, l’ambito e la consegna dei prodotti, devono essere documentate per iscritto e sono soggette a previa approvazione e regolazione di prezzo, programmazione e altri relativi termini e modalità da parte di SENECA. In ogni caso, SENECA si riserva il diritto di rifiutare qualsiasi modifica che giudichi non sicura, tecnicamente sconsigliabile o non conforme ai criteri e standard tecnici o di qualità stabiliti oppure incompatibile con le proprie capacità di progettazione e produzione. SENECA si riserva inoltre il diritto di effettuare sostituzioni utilizzando l’ultima versione o serie di sostituzione o un prodotto equivalente che abbia forma, misura e funzione comparabili.
14.Riparazioni e resi
Salvo diversamente specificato i moduli resi vengono sottoposti a riparazione dopo che il cliente ha attivato la procedura online e seguito le istruzioni della pagina https://www.seneca.it/rma/. Preliminarmente SENECA, una volta concordato e concesso il reso, fornisce indicazione al cliente sulle specifiche da riportare sul d.d.t. (documento di trasporto) e le modalità di spedizione; comunicazione del reso verrà trasmessa tramite e-mail o tramite database aziendale condiviso, anche al personale incaricato dell’accettazione. Alla ricezione della merce, l’accettazione verifica che ciascun reso nei documenti allegati riporti le indicazioni dell’autorizzazione o se le ha ricevute tramite e-mail e su database condiviso in rete aziendale. Solo se tutti questi controlli sono positivi l’operatore accetta il reso, altrimenti questo viene respinto al mittente. Tutti i resi dei prodotti saranno conformi alle istruzioni di SENECA. I resi fuori garanzia di prodotti non usati e rivendibili a credito saranno soggetti alle politiche sui resi del venditore in vigore in quel momento. I prodotti resi in garanzia devono essere appropriatamente confezionati, spediti in porto assegnato (resa franco SENECA) del committente o comunque secondo le istruzioni fornite da SENECA.
15.Annullamento di ordini
L’annullamento da parte del committente prima della spedizione deve essere richiesto per iscritto e su eventuale pagamento a SENECA di ragionevoli spese di annullamento e ricarico a magazzino, incluso il rimborso dei costi diretti. SENECA ha altresì il diritto di annullare un ordine per una giusta causa in qualsiasi momento previo avviso scritto.
16.Forza maggiore
SENECA non sarà responsabile di perdite, danni o ritardi derivanti a lui imputabili (o ai suoi subappaltatori) e conseguenti a cause che vadano oltre il suo ragionevole controllo, incluse, senza limitazione, cause di forza maggiore, cause o omissioni da imputare all’acquirente, cause di carattere civile o militare, incendi, scioperi, inondazioni, epidemie, restrizioni di quarantena, guerre, sommosse, atti di terrorismo, ritardi nei trasporti o embarghi dei trasporti.
17.Controversie
Le parti tenteranno in buona fede di risolvere prontamente qualsiasi controversia derivante da elementi contenuti in questo documento mediante accordi tra rappresentanti delle parti che abbiano l’autorità di arrivare ad una soluzione. Diversamente, il foro competente è quello di Padova.
18.Qualità, marchi, omologazioni
SENECA opera secondo criteri di qualità totale e con sistema aziendale certificato ISO 9001 dal 1997 per la “Progettazione, produzione e commercializzazione di strumentazione, realizzazione di sistemi di automazione per applicazioni industriali e civili, servizi di supporto e assistenza”. Oltre all’omologazione CE, parte della gamma SENECA dispone delle certificazioni UL, UR CSA, RINA, MID, ATEX. Il processo produttivo aziendale, realizzato da linee automatizzate in tecnologia SMT, aderisce alle normative internazionali lead free ed ecocmopatibili RAEE, ROHS, REACH. Gli standard di sicurezza, compatibilità elettromagnetica e protezione elettrica aderiscono alle normative CE, IEC, EN. Le interfacce software e di comunicazione sono sviluppate e aggiornate in conformità agli standard internazionalmente riconosciuti (es. IEC 61131, ModBUS RTU / TCP, IEC 870, CanOPEN, PPP, SMTP, HTML, FTP, OpenVPN, OPC Server).
19.Avvertenze d’uso
Per un funzionamento sicuro ed efficace dei prodotti presentati in questo listino, si raccomanda di leggere attentamente i relativi manuali di istruzioni prima dell’utilizzo. I prodotti possono essere impiegati esclusivamente per l’uso per i quali sono stati concepiti e costruiti. Qualsiasi altra forma di impiego è da considerarsi a totale responsabilità dell’utilizzatore. L’installazione, programmazione e messa in funzione è consentita esclusivamente ad operatori abilitati; tali operatori devono essere persone fisicamente e intellettualmente idonee. La messa in funzione, deve essere eseguita unicamente dopo una corretta installazione, pertanto l’utilizzatore deve provvedere ad effettuare con estrema cura tutte le operazioni descritte nel manuale d’uso.
20.Responsabilità
SENECA non si terrà responsabile di inconvenienti, rotture, incidenti dovuti alla non conoscenza o alla mancata applicazione delle prescrizioni indicate. Lo stesso dicasi per eventuali modifiche non autorizzate. SENECA si riserva il diritto di modificare i prodotti, per qualsiasi esigenza di carattere costruttivo o commerciale, senza l’obbligo di aggiornare tempestivamente i manuali di riferimento.
21.Dati tecnici
I dati tecnici riportati in questo listino vengono forniti solo come una guida per l’utente per una determinazione di idoneità e non costituiscono una garanzia funzionale o prestazionale di alcun tipo.
22.Validità listino
Il presente listino è valido dalla data riportata in copertina. Esso sostituisce e annulla le versioni precedenti. SENECA si riserva di aggiornarlo e modificarlo senza preavviso.
23.Recapiti
Le forniture proposte da SENECA costituiscono soluzioni di automazione industriale e civile, il cui uso comporta approfondite conoscenze tecniche in tutti i settori dell’elettronica, dell’idraulica e dell’impiantistica. In quest’ottica la rete commerciale di SENECA dispone di una capillare organizzazione sul territorio nazionale e internazionale. Il nostro ufficio commerciale è a vostra disposizione per attività di supporto e assistenza.
………………………………………………………
SENECA srl
Via Austria 26 – 35127 Padova
Tel. +39 049 8705-359
Fax +39 049 8706-287
email: info@seneca.it
email PEC: senecasrl@pec.it
www.seneca.it
P.I / C.F. 02536650282
24. Privacy
Il titolare del trattamento dei dati personali che assume decisioni in merito alle modalità e alle finalità del trattamento è Seneca srl, avente sede a Padova in Via Austria 26, info@seneca.it. Il responsabile della protezione dei dati è Francesco Pavan.
Ai sensi dell’art-13 del D.Lgs 196/2003 (Codice Privacy) e dell’art.13 del Regolamento (UE) n.2016/679 (GDPR 2016/679), recanti disposizioni a tutela delle persone e di altri soggetti rispetto al trattamento dei dati personali, vi informiamo che i dati personali da voi forniti, necessari per gli adempimenti previsti per legge, formeranno oggetto di trattamento nel rispetto delle normative sopra richiamate e degli obblighi di riservatezza cui è tenuta Seneca srl.
Il trattamento è svolto in forma automatizzata o manuale nel rispetto di quanto previsto dall’art. 32 del GDPR 2016/679 e dell’allegato B del D.Lgs 196/2003 in materia di misure e di sicurezza. I dati raccolti non saranno diffusi né ceduti a terzi. Seneca non raccoglie dati sensibili (stato di salute, orientamento religioso o politico ecc.) di cui agli articoli 26 e 27 del D.Lgs 196/2003 e degli articoli 9 e 10 del Regolamento UE n.2016/679. Seneca non adotta alcun processo decisionale automatizzato o di profilazione, di cui all’articolo 22, paragrafi 1 e 4 del Regolamento UE n.2016/679
25.Contatti e-mail
Ufficio commerciale Italia: commerciale@seneca.it
Ufficio commerciale Estero: sales@seneca.it
Ufficio Marketing: marketing@seneca.it
Amministrazione: amministrazione@seneca.it
Logistica: logistica@seneca.it
Assicurazione qualità: qualita@seneca.it
Assistenza tecnica: assistenza@seneca.it
Supporto avanzato: supporto@seneca.it

## A..Z
CODICE | Voce Doganale (NC / HS) | DESCRIZIONE | LINEA DI PRODOTTO | CATEGORIA | PREZZO CORRENTE | Prezzo Netto
A
A-169DV12 | 85291069 | Antenna 169MHz, dip. verticale lambda/2, BNC M, cavo 5 mt | 2 COMUNICAZIONE | 2.10 Moduli Radio | 169,00
A-169DV12-10 | 85291069 | Antenna 169MHz, dip. verticale lambda/2, BNC M, cavo 10 mt | 2 COMUNICAZIONE | 2.10 Moduli Radio | 307,00
A-169DV12-5 | 85291069 | Antenna dipolo verticale 169MHz lambda/5mt cavo+BNC+staffa | 2 COMUNICAZIONE | 2.10 Moduli Radio | 237,00
A-169DV14 | 85291069 | Ant. 169MHz, stilo vert.lambda/4, BNC M, L=450 mm | 2 COMUNICAZIONE | 2.10 Moduli Radio | 45,00
A-169DV16 | 85291069 | Antenna 169MHz, ¼ lambda, lunghezza 45 cm, + BNC M | 2 COMUNICAZIONE | 2.10 Moduli Radio | 45,00
A-169YAGI | 85291069 | Antenna 169MHz, Yagi a 3 elementi, BNC M, cavo 10 mt | 2 COMUNICAZIONE | 2.10 Moduli Radio | 342,00
A-DIN-T201 | 85389099 | Aggancio in plastica da guida DIN per Serie T201 | 3 ENERGIA | 3.6 Trasduttori di Corrente - Serie T201 | 5,00
A-GPS | 85291069 | Antenna GPS esterna con base magnetica MMCX, cavo 3 mt | 2 COMUNICAZIONE | 2.11 Antenne opzionali | 33,00
A-GPS-SMA | 85291069 | Antenna GPS con attacco SMA | 2 COMUNICAZIONE | 2.11 Antenne opzionali | 18,00
A-GSM | 85291069 | Antenna "T" esterna 4G LTE/3G/2G cavo 3,2 m | 2 COMUNICAZIONE | 2.11 Antenne opzionali | 20,00
A-GSM-DIR-5M | 85291069 | Antenna direz. triband GSM-DECT-UMTS SMA-M,cavo 5 mt | 2 COMUNICAZIONE | 2.11 Antenne opzionali | 170,00
A-GSM-MG | 85291069 | Antenna esterna magnetica dual band SMA cavo 2,5 mt | 2 COMUNICAZIONE | 2.11 Antenne opzionali | 20,00
A-GSM-OMNIDIR | 85291069 | Antenna Omnidir. GSM-UMTS-WIFI, 5.1 dB, SMA-M cavo 5 mt | 2 COMUNICAZIONE | 2.11 Antenne opzionali | 152,00
A-GSM-OMNIDIR-10 | 85291069 | Antenna Omnidir. GSM-UMTS-WIFI, 5.1 dB, SMA-M cavo 10 mt | 2 COMUNICAZIONE | 2.11 Antenne opzionali | 182,00
A-GSM-OMNIDIR-12 | 85291065 | ANTENNA OMNIDIR. WI FI- LTE GUADAGNO 5.1dB cavo 12mt SMA M | 2 COMUNICAZIONE | 2.11 Antenne opzionali | 215,00
A-GSM-QUAD-N | 85291069 | Antenna esterna omnidirezionale 4G/WI-FI, FME, cavo 5 mt | 2 COMUNICAZIONE | 2.11 Antenne opzionali | 32,00
ALIM-MY2 | 85044095 | Alimentatore 230 V / 12 V per MYALARM2 e R-KEY-LT | 2 COMUNICAZIONE | 2.1 Unità di teleallarme | 9,00
ALIM-USB-1A | 85044095 | Alimentatore stabilizzato 5V 1A con porta USB-A | 3 ENERGIA | 3.9 Comp. elettrici/energia - Rivendita | 16,00
A-LTE-MG | 85291065 | Antenna magnetica LTE/4G cavo 3MT SMA Male | 2 COMUNICAZIONE | 2.11 Antenne opzionali | 8,00
A-MB-MG | 85291065 | Antenna magnetica Multiband cavo 3MT SMA M 2,2dbi | 2 COMUNICAZIONE | 2.11 Antenne opzionali | 8,00
A-SCR-90 | 85291069 | Antenna/spare part con montaggio a vite a 90° connettore SMA | 2 COMUNICAZIONE | 2.11 Antenne opzionali | 8,00
B
B-ALARM | 85176200 | Unità di teleallarme 1DI / 1DO, funzioni di base | 2 COMUNICAZIONE | 2.1 Unità di teleallarme | 180,00
BATT-2S | 85076000 | Pacco doppio batterie litio3 celle 11,1 V - 14,5 Ah | 2 COMUNICAZIONE | 2.4 RTU Low Power | 118,00 | X
BATT-GP80 | 85076000 | Batteria di ricambio per B-ALARM | 2 COMUNICAZIONE | 2.1 Unità di teleallarme | 12,50
BATT-MY2 | 85076000 | Batteria litio 3,7V - 1.200mAh per MYALARM2 | 2 COMUNICAZIONE | 2.1 Unità di teleallarme | 12,50
BATT-S | 85076000 | Pacco singolo batterie litio3 celle 11,1 V - 14,5 Ah | 2 COMUNICAZIONE | 2.4 RTU Low Power | 73,00 | X
CE-RJ45-RJ45-C | 85444290 | Cavo Ethernet incrociato (RJ45 / RJ45) 1,5 MT | 2 COMUNICAZIONE | 2.12 Cavi | 14,00
CE-RJ45-RJ45-R | 85444290 | Cavo Ethernet diritto (RJ45 / RJ45) 1,5 MT | 2 COMUNICAZIONE | 2.12 Cavi | 7,00
COMPOSITOR |  | Tool di configurazione e test per convertitori f.o. | 2 COMUNICAZIONE | 2.9 Interfacce Fibra Ottica | -
C-PLUS2 | 84433900 | Stampante da pannello TTL/ USB/ RS232 4-7,5Vdc per batch | 4 STRUMENTAZIONE | 4.7 Batch Controller - Serie S | 310,00
C-PLUS2-CAVO-ALIM | 84433900 | Cavo alimentazione Lungh.0,5mt. Colori Ro/Ar/Ne/Ne per PLUS2 | 4 STRUMENTAZIONE | 4.7 Batch Controller - Serie S | 10,00
C-PLUS2-CAVO-RS232 | 84433900 | Cavo interfaccia RS232 Lungh.0,5mt. Colori Gi/Bl/Ne/Gr per | 4 STRUMENTAZIONE | 4.7 Batch Controller - Serie S | 10,00
C-PLUS2-SCHEDA-RE | 84433900 | Scheda x Plus DC/DC Ingresso a Range Esteso 8-42Vdc | 4 STRUMENTAZIONE | 4.7 Batch Controller - Serie S | 103,00
CS-DB9F-CFV10 | 85444290 | Cavo di collegamento RS232 (DB9F-CFV10) per M-RTU | 2 COMUNICAZIONE | 2.12 Cavi | 18,00
CS-DB9F-CLAMP | 85444290 | Cavo ser. RS485 (DB9F / morsetti) 1,5 MT - VISUAL/Z-FLOW | 2 COMUNICAZIONE | 2.12 Cavi | 18,00
CS-DB9F-DB25M | 85444290 | Cavo seriale colleg. S21N – Stampante a impatto FH190-24 | 2 COMUNICAZIONE | 2.12 Cavi | 18,00
CS-DB9F-DB9F | 85444290 | Cavo seriale RS232 (DB9F / DB9F) | 2 COMUNICAZIONE | 2.12 Cavi | 33,00
CS-DB9F-TIP | 85444290 | Cavo di comunicazione K107B RS232 (DB9F - puntali) | 2 COMUNICAZIONE | 2.12 Cavi | 18,00
CS-DB9F-TIP-V | 85444290 | Cavo seriale RS485 (DB9F / puntali) 1,5 MT - VISUAL1/2/3 | 2 COMUNICAZIONE | 2.12 Cavi | 18,00
CS-DB9M-DB9F | 85444290 | Cavo seriale RS232 diritto per prog. (DB9M / DB9F) | 2 COMUNICAZIONE | 2.12 Cavi | 18,00
CS-DB9M-DB9F-CR | 85444290 | Cavo seriale firmware 2mt [ DB9M / DB9F) per RTU-LP | 2 COMUNICAZIONE | 2.12 Cavi | 18,00
CS-DB9M-DB9M | 85444290 | Cavo seriale RS232 (DB9M / DB9M) | 2 COMUNICAZIONE | 2.12 Cavi | 33,00
CS-DB9M-MEF-1012 | 85444290 | Cavo com.seriale Z-KEY (DB9M / MEF 10-12) 1,5 MT | 2 COMUNICAZIONE | 2.12 Cavi | 25,00
CS-DB9M-MEF-PH | 85444290 | Cavo com. seriale (DB9M / MEF PH) 3 fili 1,5 MT | 2 COMUNICAZIONE | 2.12 Cavi | 14,00
CS-DB9M-TIP | 85444290 | Cavo seriale RS485 per radiomodem (DB9M / Puntali) | 2 COMUNICAZIONE | 2.12 Cavi | 18,00
CS-DB9M-TIP-V | 85444290 | Cavo seriale RS485 (DB9M / puntali) per HMI VISUAL4 | 2 COMUNICAZIONE | 2.12 Cavi | 18,00
CS-JACK-DB9F | 85444290 | Cavo seriale di programmazione (Jack / DB9F) | 2 COMUNICAZIONE | 2.12 Cavi | 20,00
CS-JACK-JACK | 85444290 | Cavo di programmazione Z109REG2 / Test-3 (Jack / Jack) | 2 COMUNICAZIONE | 2.12 Cavi | 18,00
CS-RJ10-AMP | 85444290 | Cavo programazione RJ10 / AMP MODU II 4 F | 2 COMUNICAZIONE | 2.12 Cavi | 22,00
CS-RJ10-DB25M-1 | 85444290 | Cavo comunicazione modem (RJ10 / DB25M ) | 2 COMUNICAZIONE | 2.12 Cavi | 15,00
CS-RJ10-DB25M-2 | 85444290 | Cavo comunicazione modem e HMI (RJ10 / DB25M ) | 2 COMUNICAZIONE | 2.12 Cavi | 15,00
CS-RJ10-DB9F | 85444290 | Cavo seriale RS232 (RJ10 / DB9F) | 2 COMUNICAZIONE | 2.12 Cavi | 22,00
CS-RJ10-DB9M | 85444290 | Cavo seriale modem (RJ10 / DB9M) | 2 COMUNICAZIONE | 2.12 Cavi | 22,00
CS-RJ10-TIP | 85444290 | Cavo comunicazione seriale (RJ10/ 4 Puntali) mt 1,5 | 2 COMUNICAZIONE | 2.12 Cavi | 33,00
CS-TIP-MEF-PH | 85444290 | Cavo com. seriale (Puntali /Connettore 4 vie) | 2 COMUNICAZIONE | 2.12 Cavi | 14,00
CS-TPW-TIP | 85444290 | Cavo seriale RS485 Tp-wire (Tp-wire / Puntali) | 2 COMUNICAZIONE | 2.12 Cavi | 18,00
CS-TPW-TPW | 85444290 | Cavo Tp-Wire (Tp-wire / Tp-wire) | 2 COMUNICAZIONE | 2.12 Cavi | 15,00
CU-A-MICROB | 85444290 | Cavo plug USB-A Micro USB-B 5P (KIT-USB, MY2, Z109REGBP) | 2 COMUNICAZIONE | 2.12 Cavi | 7,00
CU-A-MICRO-OTG | 85444290 | Cavo adattatore Micro USB OTG – USB Tipo A femmina | 2 COMUNICAZIONE | 2.12 Cavi | 7,00
CU-A-MINIB-1 | 85444290 | Cavo plug USB-A Mini USB-B 5 P, 1 mt | 2 COMUNICAZIONE | 2.12 Cavi | 7,00
CU-A-MINIB-2 | 85444290 | Cavo plug USB-A Mini USB-B 5 P, 2 mt | 2 COMUNICAZIONE | 2.12 Cavi | 7,00
DR-02 | 85235110 | Software DAQ "Data Recorder" 2 canali | 1 AUTOMAZIONE | 1.7.2 Data Recorder | -
DR-04 | 85235110 | Software DAQ "Data Recorder" 4 canali | 1 AUTOMAZIONE | 1.7.2 Data Recorder | 379,00
DR-04-PLUS | 85235110 | Software DAQ "Data Recorder" 4 canali + pacchetto plus | 1 AUTOMAZIONE | 1.7.2 Data Recorder | 502,00
DR-08 | 85235110 | Software DAQ "Data Recorder" 8 canali | 1 AUTOMAZIONE | 1.7.2 Data Recorder | 636,00
DR-08-PLUS | 85235110 | Software DAQ "Data Recorder" 8 canali + pacchetto plus | 1 AUTOMAZIONE | 1.7.2 Data Recorder | 820,00
DR-16 | 85235110 | Software DAQ "Data Recorder" 16 canali | 1 AUTOMAZIONE | 1.7.2 Data Recorder | 738,00
DR-16-PLUS | 85235110 | Software DAQ "Data Recorder" 16-CH + pacchetto plus | 1 AUTOMAZIONE | 1.7.2 Data Recorder | 958,00
DR-32 | 85235110 | Software DAQ "Data Recorder" 32 canali | 1 AUTOMAZIONE | 1.7.2 Data Recorder | 1.097,00
DR-32-PLUS | 85235110 | Software DAQ "Data Recorder" 32-CH + pacchetto plus | 1 AUTOMAZIONE | 1.7.2 Data Recorder | 1.322,00
DR-64 | 85235110 | Software DAQ "Data Recorder" 64 canali | 1 AUTOMAZIONE | 1.7.2 Data Recorder | 1.845,00
DR-64-PLUS | 85235110 | Software DAQ "Data Recorder" 64 canali + pacchetto plus | 1 AUTOMAZIONE | 1.7.2 Data Recorder | 2.101,00
DR-UN | 85235110 | Software DAQ "Data Recorder" canali illimitati | 1 AUTOMAZIONE | 1.7.2 Data Recorder | 3.157,00
DR-UN-PLUS | 85235110 | Data Recorder canali illimitati + pacchetto plus | 1 AUTOMAZIONE | 1.7.2 Data Recorder | 3.434,00
DR-UPGRADE | 85238090 | Servizio di upgrade licenza Data Recorder | 1 AUTOMAZIONE | 1.7.2 Data Recorder | - | X
D-USB | 85235110 | Driver USB (S107USB, K107USB, EASY USB, S117P1) | 1 AUTOMAZIONE | 1.7.1 Software di sistema | -
EASY CEI | 85235110 | Software di gestione MYALARM2 CEI | 3 ENERGIA | 3.8 Controllori Energia | -
EASY LP | 85235110 | Raccolta configuratore plug&play strumenti loop powered | 1 AUTOMAZIONE | 1.7.1 Software di sistema | -
EASY MYALARM2 | 85235110 | Configuratore MYALARM2 | 2 COMUNICAZIONE | 2.1 Unità di teleallarme | -
EASY RTU LP | 85235110 | RTU-LP devices software configurator | 2 COMUNICAZIONE | 2.4 RTU Low Power | -
EASY SETUP | 85235110 | Suite configuratori strumenti programmabili SENECA | 1 AUTOMAZIONE | 1.7.1 Software di sistema | -
EASY SETUP APP | 85235110 | App iOS / Android Suite Completa EASY SETUP | 1 AUTOMAZIONE | 1.7.1 Software di sistema | -
EASY SETUP2 | 85235110 | Suite configuratori strumenti programmabili SENECA | 1 AUTOMAZIONE | 1.7.1 Software di sistema | -
EASYFLOWCOMPUTER | 85235110 | Software di gestione Z-FLOWCOMPUTER | 1 AUTOMAZIONE | 1.3 Controllori di Processo | -
EASY-USB | 85437090 | Convertitore USB - UART TTL con software di programmazione | 2 COMUNICAZIONE | 2.8 Interfacce Seriali / USB | 74,00
EB PRO | 90268020 | Software di configurazione pannelli operatore VISUAL | 1 AUTOMAZIONE | 1.5 HMI Pannelli Operatore | -
EDS | 85235110 | Raccolta file EDS per moduli I/O CANopen | 1 AUTOMAZIONE | 1.7.1 Software di sistema | -
FD01 | 85389091 | Fotorilevatore "pulsecap" conteggio impulsi, max freq 10 Hz | 1 AUTOMAZIONE | 1.8 Automazione - Accessori | 33,00
K
K107A | 85437090 | Amplificatore seriale RS485/RS485 isolato - alim. 24 Vdc | 4 STRUMENTAZIONE | 4.2 Convertitori compatti - Serie K | 97,00
K107B | 85437090 | Convertitore seriale RS232/RS485 isolato - alim. 24 Vdc | 4 STRUMENTAZIONE | 4.2 Convertitori compatti - Serie K | 97,00
K107USB | 85437090 | Convertitore USB - RS485 | 4 STRUMENTAZIONE | 4.2 Convertitori compatti - Serie K | 108,00
K109LV | 85437090 | Isolatore convertitore shunt, 24 Vdc, 6,2 mm | 4 STRUMENTAZIONE | 4.2 Convertitori compatti - Serie K | 135,00
K109PT | 85437090 | Convertitore optoisolato PT100 / V-mA, 24 Vdc, 6,2 mm | 4 STRUMENTAZIONE | 4.2 Convertitori compatti - Serie K | 135,00
K109PT1000 | 85437090 | Convertitore optoisolato PT1000 / V-mA, 24 Vdc, 6,2 mm | 4 STRUMENTAZIONE | 4.2 Convertitori compatti - Serie K | 145,00
K109PT-HPC | 85437090 | Convertitore isolato PT100 / V-mA ad alta precisione, 24 Vdc | 4 STRUMENTAZIONE | 4.2 Convertitori compatti - Serie K | 145,00
K109S | 85437090 | Isolatore galvanico - alim. 24 Vdc, 6,2 mm | 4 STRUMENTAZIONE | 4.2 Convertitori compatti - Serie K | 135,00
K109TC | 85437090 | Convertitore TC / V-mA - alim. 24 Vdc, 6,2 mm | 4 STRUMENTAZIONE | 4.2 Convertitori compatti - Serie K | 135,00
K109UI | 85437090 | Convertitore V-mA / V-mA - alim. 24 Vdc, 6,2 mm | 4 STRUMENTAZIONE | 4.2 Convertitori compatti - Serie K | 135,00
K111 | 85437090 | Soglia di frequenza con 2 uscite isolate | 4 STRUMENTAZIONE | 4.2 Convertitori compatti - Serie K | 95,00
K111-C | 85437090 | Soglia di frequenza con 2 uscite isolata - configurata | 4 STRUMENTAZIONE | 4.2 Convertitori compatti - Serie K | 100,00
K111D | 85437090 | Divisore ripetitore di frequenza con due uscite isolate | 4 STRUMENTAZIONE | 4.2 Convertitori compatti - Serie K | 99,00
K111D-C | 85437090 | Divisore ripetitore di frequenza, 2 uscite isolate, config. | 4 STRUMENTAZIONE | 4.2 Convertitori compatti - Serie K | 100,00
K112 | 85437090 | Accoppiatore digitale isolato a doppio canale di uscita | 4 STRUMENTAZIONE | 4.2 Convertitori compatti - Serie K | 65,00
K120RTD | 85437090 | Convertitore di RTD loop powered non isolato 4..20mA | 4 STRUMENTAZIONE | 4.2 Convertitori compatti - Serie K | 73,00
K120RTD-C | 85437090 | Convertitore di RTD loop powered non isolato configurato | 4 STRUMENTAZIONE | 4.2 Convertitori compatti - Serie K | 84,00
K121 | 85437090 | Convertitore universale isolato loop powered, Atex Zona 2 | 4 STRUMENTAZIONE | 4.2 Convertitori compatti - Serie K | 90,00
K121-C | 85437090 | Conv. universale isolato loop powered, Atex Zona 2, prog. | 4 STRUMENTAZIONE | 4.2 Convertitori compatti - Serie K | 104,00
K400CL | 85363030 | Protezione sovratensioni 25VAC/36VDC,C1/2/3/D1 | 4 STRUMENTAZIONE | 4.5 Protezioni Sovratensioni - Serie S400 | 44,00
K400CL-10 | 85363030 | Kit 10 p.zi prot. sovrat. K400CL-1 | 4 STRUMENTAZIONE | 4.5 Protezioni Sovratensioni - Serie S400 | 431,00
K-BUS | 85371098 | Connettore 2 slot guida DIN 35 mm per alim. rapida | 4 STRUMENTAZIONE | 4.2 Convertitori compatti - Serie K | 11,00
K-BUS-G | 85371098 | Connettore 2 slot guida DIN 35 mm per alim. rapida (Grigio) | 4 STRUMENTAZIONE | 4.2 Convertitori compatti - Serie K | 11,00
KIT-USB | 85235110 | Kit prog. strumenti con interfaccia USB (Cavo USB + CD) | 1 AUTOMAZIONE | 1.7.0 Tool di Programmazione / Configurazione | 41,00
K-SUPPLY | 85044095 | Modulo alim. con protezioni elettroniche della linea | 4 STRUMENTAZIONE | 4.2 Convertitori compatti - Serie K | 58,00
L
LS-C | 85235110 | LIbrerie SENECA - CODESYS | 1 AUTOMAZIONE | 1.7.1 Software di sistema | -
LS-S | 85235110 | Librerie SENECA - Straton | 1 AUTOMAZIONE | 1.7.1 Software di sistema | -
LS-VI | 85235110 | Librerie SENECA - LabVIEW Driver VI | 1 AUTOMAZIONE | 1.7.1 Software di sistema | -
M
MSC | 90303100 | Calibratore bluetooth multifunzione | 4 STRUMENTAZIONE | 4.9 Calibratori portatili | Contattare sede | X
MSC BY SENECA | 85235110 | App di gestione MSC | 4 STRUMENTAZIONE | 4.9 Calibratori portatili | -
MSC DESKTOP | 85235110 | Software di esportazione dati e aggiornamento firmware MSC | 4 STRUMENTAZIONE | 4.9 Calibratori portatili | -
MSC-D | 90303100 | Calibratore multifunzione con display LCD | 4 STRUMENTAZIONE | 4.9 Calibratori portatili | Contattare sede
MSC-D-LAT |  | Certificato di taratura LAT Accredia MSC-D | 4 STRUMENTAZIONE | 4.9 Calibratori portatili | 590,00 | X
MSC-D-T | 85238090 | Rapporto / Servizio di taratura interna MSC-D | 4 STRUMENTAZIONE | 4.9 Calibratori portatili | 100,00 | X
MSC-LAT |  | Certificato di taratura LAT Accredia MSC | 4 STRUMENTAZIONE | 4.9 Calibratori portatili | 590,00 | X
MSC-POWER | 85044095 | Alimentatore MSC | 2 COMUNICAZIONE | 2.1 Unità di teleallarme | 15,00
MSC-T | 85238090 | Rapporto / Servizio di taratura interna MSC | 4 STRUMENTAZIONE | 4.9 Calibratori portatili | 100,00 | X
MSD | 85235110 | Micro SD memory card con adattatore | 1 AUTOMAZIONE | 1.8 Automazione - Accessori | 18,00
MY2B-0-0-M-B | 85176200 | Unità di teleallarme, base / datalogger, morsetti, blu | 2 COMUNICAZIONE | 2.1 Unità di teleallarme | 280,00
MY2B-0-0-M-B-4X | 85176200 | Unità teleallarme, base, morsetti, blu, IP66 | 2 COMUNICAZIONE | 2.1 Unità di teleallarme | 380,00
MY2B-0-0-M-G | 85176200 | Unità di teleallarme, base / datalogger, morsetti, grigio | 2 COMUNICAZIONE | 2.1 Unità di teleallarme | 280,00
MY2B-0-0-M-G-4X | 85176200 | Unità teleallarme, base / datalogger, morsetti, grigio, IP66 | 2 COMUNICAZIONE | 2.1 Unità di teleallarme | 380,00
MY2BL-0-0-M-B | 85176200 | Unità teleallarme, security, 4G/LTE morsetti, blu | 2 COMUNICAZIONE | 2.1 Unità di teleallarme | 300,00
MY2B-R-0-M-B | 85176200 | Unità di teleallarme, base / datalogger, relè, morsetti, blu | 2 COMUNICAZIONE | 2.1 Unità di teleallarme | 300,00
MY2B-R-0-M-B-4X | 85176200 | Unità di teleallarme, base, relè, morsetti, blu, IP66 | 2 COMUNICAZIONE | 2.1 Unità di teleallarme | 400,00
MY2B-R-0-M-G | 85176200 | Unità teleallarme, base / datalogger, relè, morsetti, grigio | 2 COMUNICAZIONE | 2.1 Unità di teleallarme | 300,00
MY2B-R-0-M-G-4X | 85176200 | Unità di teleallarme base, relè, morsetti, grigio, IP66 | 2 COMUNICAZIONE | 2.1 Unità di teleallarme | 400,00
MY2CEI-016-0-220 | 85176200 | Unità di teledistacco CEI 0-16, 220Vac - 12Vdc | 3 ENERGIA | 3.8 Controllori Energia | 222,00 | X
MY2CEI-016-0-24 | 85176200 | Unità di teledistacco CEI 0-16, ant.integrata, 24Vdc - 12Vdc | 3 ENERGIA | 3.8 Controllori Energia | 230,00 | X
MY2CEI-016-A-220 | 85176200 | Unità di teledistacco CEI 0-16, alim. 220Vac - 12Vdc | 3 ENERGIA | 3.8 Controllori Energia | 229,50 | X
MY2CEI-016-A-24 | 85176200 | Unità di teledistacco CEI 0-16, alim. 24Vdc - 12Vdc | 3 ENERGIA | 3.8 Controllori Energia | 237,50 | X
MY2CEI-4G-0-220 | 85176200 | Unità di teledistacco 4G CEI 0-16, ant. integrata, 220Vac - | 3 ENERGIA | 3.8 Controllori Energia | 236,50 | X
MY2CEI-4G-0-24 | 85176200 | Unità di teledistacco 4G CEI 0-16, ant. integrata, 24Vdc - 1 | 3 ENERGIA | 3.8 Controllori Energia | 244,50 | X
MY2CEI-4G-A-220 | 85176200 | Unità di teledistacco 4G CEI 0-16, ant. esterna A-GSM | 3 ENERGIA | 3.8 Controllori Energia | 244,00 | X
MY2CEI-4G-A-24 | 85176200 | Unità di teledistacco 4G CEI 0-16, ant. esterna A-GSM | 3 ENERGIA | 3.8 Controllori Energia | 252,00 | X
MY2-CONV24-12 | 90268020 | Convertitore DC DC 24 -> 12 V per MY2, MY3, MYCEI, MYSEAL | 2 COMUNICAZIONE | 2.1 Unità di teleallarme | 43,00
MY2G-0-0-M-B | 85176200 | Unità di teleallarme, versione GPS, SD card, morsetti, blu | 2 COMUNICAZIONE | 2.1 Unità di teleallarme | 380,00
MY2G-0-0-M-B-4X | 85176200 | Unità teleallarme, vers. GPS, SD card, morsetti, blu, IP66 | 2 COMUNICAZIONE | 2.1 Unità di teleallarme | 460,00
MY2G-0-0-M-G | 85176200 | Unità teleallarme, versione GPS, SD card, morsetti, grigio | 2 COMUNICAZIONE | 2.1 Unità di teleallarme | 380,00
MY2G-0-0-M-G-4X | 85176200 | Unità teleallarme, GPS, morsetti, grigio, IP66 | 2 COMUNICAZIONE | 2.1 Unità di teleallarme | 460,00
MY2GL-0-0-M-B | 85176200 | Unità di teleallarme, GPS, 4G/LTE, morsetti, custodia blu | 2 COMUNICAZIONE | 2.1 Unità di teleallarme | 400,00
MY2GL-0-0-M-B-4X | 85176200 | Unità teleallarme, GPS, 4G/LTE, morsetti, custodia blu IP66 | 2 COMUNICAZIONE | 2.1 Unità di teleallarme | 480,00
MY2GL-0-0-M-G | 85176200 | Unità di teleallarme, GPS, 4G/LTE, morsetti, custodia grigia | 2 COMUNICAZIONE | 2.1 Unità di teleallarme | 400,00
MY2GL-0-0-M-G-4X | 85176200 | Unità di teleallarme, GPS, 4G/LTE, morsetti, grigio, IP66 | 2 COMUNICAZIONE | 2.1 Unità di teleallarme | 480,00
MY2GL-R-0-M-B | 85176200 | Unità teleallarme, GPS, 4G/LTE, relè, morsetti, custodia blu | 2 COMUNICAZIONE | 2.1 Unità di teleallarme | 430,00
MY2GL-R-0-M-B-4X | 85176200 | Unità teleallarme, GPS, 4G/LTE, relè, morsetti, blu IP66 | 2 COMUNICAZIONE | 2.1 Unità di teleallarme | 520,00
MY2GL-R-0-M-G | 85176200 | Unità teleallarme, GPS, 4G/LTE, relè, morsetti, grigia | 2 COMUNICAZIONE | 2.1 Unità di teleallarme | 430,00
MY2GL-R-0-M-G-4X | 85176200 | Unità teleallarme, GPS, 4G/LTE, relè, morsetti, grigio, IP66 | 2 COMUNICAZIONE | 2.1 Unità di teleallarme | 520,00
MY2G-R-0-M-B | 85176200 | Unità teleallarme, vers. GPS, SD card, relè, morsetti, blu | 2 COMUNICAZIONE | 2.1 Unità di teleallarme | 410,00
MY2G-R-0-M-B-4X | 85176200 | Unità teleallarme, GPS, relè, morsetti, blu, IP66 | 2 COMUNICAZIONE | 2.1 Unità di teleallarme | 500,00
MY2G-R-0-M-G | 85176200 | Unità teleallarme, GPS, relè, morsetti, grigio | 2 COMUNICAZIONE | 2.1 Unità di teleallarme | 410,00
MY2G-R-0-M-G-4X | 85176200 | Unità teleallarme, GPS, relè, morsetti, grigio, IP66 | 2 COMUNICAZIONE | 2.1 Unità di teleallarme | 500,00
MY2-KITIP66 | 85369095 | KIT ABS per montaggio rapido, protezione IP66 | 2 COMUNICAZIONE | 2.1 Unità di teleallarme | 64,00
MY2S-0-0-M-B | 85176200 | Unità di teleallarme, security audio, SD card, morsetti, blu | 2 COMUNICAZIONE | 2.1 Unità di teleallarme | 305,00
MY2S-0-0-M-B-4X | 85176200 | Unità teleallarme, security, SD card, morsetti, blu, IP66 | 2 COMUNICAZIONE | 2.1 Unità di teleallarme | 390,00
MY2S-0-0-M-G | 85176200 | Unità teleallarme, versione GPS, SD card, morsetti, grigio | 2 COMUNICAZIONE | 2.1 Unità di teleallarme | 305,00
MY2S-0-0-M-G-4X | 85176200 | Unità teleallarme, security, morsetti, grigio, IP66 | 2 COMUNICAZIONE | 2.1 Unità di teleallarme | 390,00
MY2SL-0-0-M-B | 85176200 | Unità di teleallarme,security audio, 4G/LTE, morsetti, blu | 2 COMUNICAZIONE | 2.1 Unità di teleallarme | 325,00
MY2SL-0-0-M-B-4X | 85176200 | Unità di teleallarme,security audio,4G/LTE,morsetti,blu IP66 | 2 COMUNICAZIONE | 2.1 Unità di teleallarme | 410,00
MY2SL-0-0-M-G | 85176200 | Unità teleallarme, security, audio,4G/LTE, morsetti, grigi | 2 COMUNICAZIONE | 2.1 Unità di teleallarme | 325,00
MY2SL-0-0-M-G-4X | 85176200 | Unità teleallarme,security,audio 4G/LTE,morsetti,grigio,IP66 | 2 COMUNICAZIONE | 2.1 Unità di teleallarme | 410,00
MY2SL-R-0-M-B | 85176200 | Unità di teleallarme,security,audio,Relè 4G/LTE, morsetti, | 2 COMUNICAZIONE | 2.1 Unità di teleallarme | 360,00
MY2SL-R-0-M-B-4X | 85176200 | Unità teleallarme,security,audio,Relè 4G/LTE, morsetti,IP66 | 2 COMUNICAZIONE | 2.1 Unità di teleallarme | 450,00
MY2SL-R-0-M-G | 85176200 | Unità teleallarme,security,audio,Relè 4G/LTE, relè, morsetti | 2 COMUNICAZIONE | 2.1 Unità di teleallarme | 360,00
MY2SL-R-0-M-G-4X | 85176200 | Unità teleallarme,security,audio,Relè 4G/LTE, morsetti, IP66 | 2 COMUNICAZIONE | 2.1 Unità di teleallarme | 450,00
MY2S-R-0-M-B | 85176200 | Unità teleallarme, security, 4G/LTE, relè, morsetti, blu | 2 COMUNICAZIONE | 2.1 Unità di teleallarme | 340,00
MY2S-R-0-M-B-4X | 85176200 | Unità teleallarme, security, relè, morsetti, blu, IP66 | 2 COMUNICAZIONE | 2.1 Unità di teleallarme | 430,00
MY2S-R-0-M-G | 85176200 | Unità teleallarme, security, relè, morsetti, grigio | 2 COMUNICAZIONE | 2.1 Unità di teleallarme | 340,00
MY2S-R-0-M-G-4X | 85176200 | Unità teleallarme, security, relè, morsetti, grigia, IP66 | 2 COMUNICAZIONE | 2.1 Unità di teleallarme | 430,00
MY3C-1Y | 85238090 | Rinnovo Servizio Cloud 12 mesi MyAlarm3 Cloud | 2 COMUNICAZIONE | 2.1 Unità di teleallarme | 24,00 | X
MY3CLOUD-APP | 85235110 | App di gestione iOS / Android MyAlarm3 Cloud | 2 COMUNICAZIONE | 2.1 Unità di teleallarme | -
MY3CLOUD-R-0-0-G | 85176200 | Unità di teleallarme supporto Cloud, relè, colore grigio | 2 COMUNICAZIONE | 2.1 Unità di teleallarme | 370,00
MY3CLOUD-R-0-G-G | 85176200 | Unità teleallarme supporto Cloud, relè, GPS, colore grigio | 2 COMUNICAZIONE | 2.1 Unità di teleallarme | 420,00
MY3CL-R-0-0-G | 85176200 | Unità di teleallarme 4G/LTE cloud based, relé, grigio | 2 COMUNICAZIONE | 2.1 Unità di teleallarme | 390,00
MY3CL-R-0-G-G | 85176200 | Unità di teleallarme 4G/LTE cloud based, relé, GPS, grigio | 2 COMUNICAZIONE | 2.1 Unità di teleallarme | 440,00
MY3W-AIR-R-0-G | 85176200 | Unità di teleallarme supporto Cloud, relè, Wi-Fi, grigio | 2 COMUNICAZIONE | 2.1 Unità di teleallarme | 199,00
MY-PT-150-3 | 90251900 | Trasmettitore portatile per PT100 con PT-150-3-M12 | 4 STRUMENTAZIONE | 4.8 Sistemi di Misura portatili | 159,00
MY-PT-150-3R | 90251900 | Trasmettitore portatile per PT100 con PT-150-3R-M12 | 4 STRUMENTAZIONE | 4.8 Sistemi di Misura portatili | 169,00
MY-PT-250-2 | 90251900 | Trasmettitore portatile per PT100 con PT-250-2-M12 | 4 STRUMENTAZIONE | 4.8 Sistemi di Misura portatili | 184,50
MY-PT-KIT | 90251900 | Trasmettitore portatile per PT100 con 3 sonde PT | 4 STRUMENTAZIONE | 4.8 Sistemi di Misura portatili | 306,00
MY-SEAL-0-0-0-B | 85176200 | Datalogger remoto con logica programmabile SEAL, colore blu | 2 COMUNICAZIONE | 2.2 Smart Datalogger | 340,00
MY-SEAL-0-0-0-G | 85176200 | Datalogger remoto con logica programmabile SEAL, col. grigio | 2 COMUNICAZIONE | 2.2 Smart Datalogger | 340,00
MY-SEAL-0-0-G-B | 85176200 | Datalogger SEAL, modulo GPS, colore blu | 2 COMUNICAZIONE | 2.2 Smart Datalogger | 380,00
MY-SEAL-0-0-G-G | 85176200 | Datalogger SEAL, modulo GPS, colore grigio | 2 COMUNICAZIONE | 2.2 Smart Datalogger | 380,00
MY-SEAL-R-0-0-B | 85176200 | Datalogger remoto SEAL, scheda relè, colore blu | 2 COMUNICAZIONE | 2.2 Smart Datalogger | 360,00
MY-SEAL-R-0-0-G | 85176200 | Datalogger remoto SEAL, scheda relè, colore grigio | 2 COMUNICAZIONE | 2.2 Smart Datalogger | 360,00
MY-SEAL-R-0-G-B | 85176200 | Datalogger remoto SEAL, scheda relè, modulo GPS, colore blu | 2 COMUNICAZIONE | 2.2 Smart Datalogger | 400,00
MY-SEAL-R-0-G-G | 85176200 | Datalogger remoto SEAL, scheda relè, modulo GPS, col. grigio | 2 COMUNICAZIONE | 2.2 Smart Datalogger | 400,00
MY-TC-250-1.5 | 90251900 | Trasmettitore portatile per termocoppia con 2 sonde TCK | 4 STRUMENTAZIONE | 4.8 Sistemi di Misura portatili | 148,50
MY-TC-250-3 | 90251900 | Trasmettitore portatile per termocoppia con sonda TCK | 4 STRUMENTAZIONE | 4.8 Sistemi di Misura portatili | 148,50
MY-TC-AC | 90251900 | Trasmettitore portatile per termocoppia con 2 sonde TCK | 4 STRUMENTAZIONE | 4.8 Sistemi di Misura portatili | 148,50
MY-TC-KIT | 90251900 | Trasmettitore portatile per termocoppia con 4 sonde TCK | 4 STRUMENTAZIONE | 4.8 Sistemi di Misura portatili | 233,00
MY-UT | 90251900 | Trasmettitore portatile temp./umidità con sonda UT-M12 | 4 STRUMENTAZIONE | 4.8 Sistemi di Misura portatili | 248,50
N
NTC-150 | 90251900 | Sonda NTC esterna 1,5 m per Serie MyALARM | 2 COMUNICAZIONE | 2.1 Unità di teleallarme | 19,00
P
PCCV150 | 85044095 | Cavo di alimentazione per stampante ad aghi FH190-24 | 2 COMUNICAZIONE | 2.12 Cavi | 10,00
PIV APP | 85235110 | App Android per conf. sonde portali MY-PT, MY-TC, MY-UT | 4 STRUMENTAZIONE | 4.8 Sistemi di Misura portatili | -
POZZ-100 | 90259000 | Pozzetto Inox att.1/2" GM per PT100 L=100mm | 4 STRUMENTAZIONE | 4.4 Trasmettitori e sensori di temperatura | 28,00
POZZ-150 | 90259000 | Pozzetto Inox att.1/2" GM per PT100 L=150mm | 4 STRUMENTAZIONE | 4.4 Trasmettitori e sensori di temperatura | 31,00
POZZ-200 | 90259000 | Pozzetto Inox att.1/2" GM per PT100 L=200mm | 4 STRUMENTAZIONE | 4.4 Trasmettitori e sensori di temperatura | 31,00
POZZ-250 | 90259000 | Pozzetto Inox att.1/2" GM per PT100 L=250mm | 4 STRUMENTAZIONE | 4.4 Trasmettitori e sensori di temperatura | 33,00
POZZ-300 | 90259000 | Pozzetto Inox att.1/2" GM per PT100 L=300mm | 4 STRUMENTAZIONE | 4.4 Trasmettitori e sensori di temperatura | 33,00
POZZ-50 | 90259000 | Pozzetto Inox att.1/2" GM per PT100 L=50mm | 4 STRUMENTAZIONE | 4.4 Trasmettitori e sensori di temperatura | 28,00
PT100-100 | 90251900 | Pt100 L=100 mm 3 fili testa stagna att.1/2" G.M. | 4 STRUMENTAZIONE | 4.4 Trasmettitori e sensori di temperatura | 106,00
PT100-100-MA | 90251900 | Pt100 L=100 mm 3 fili testa stagna att.1/2" G.M. 4-20 mA | 4 STRUMENTAZIONE | 4.4 Trasmettitori e sensori di temperatura | 158,00
PT100-150 | 90251900 | Pt100 L=150 mm 3 fili testa stagna att.1/2" G.M. | 4 STRUMENTAZIONE | 4.4 Trasmettitori e sensori di temperatura | 108,00
PT100-150-MA | 90251900 | Pt100 L=150 mm 3 fili testa stagna att.1/2" G.M. 4-20 mA | 4 STRUMENTAZIONE | 4.4 Trasmettitori e sensori di temperatura | 161,00
PT100-200 | 90251900 | Pt100 L=200 mm 3 fili testa stagna att.1/2" G.M. | 4 STRUMENTAZIONE | 4.4 Trasmettitori e sensori di temperatura | 113,00
PT100-200-MA | 90251900 | Pt100 L=200 mm 3 fili testa stagna att.1/2" G.M. 4-20 mA | 4 STRUMENTAZIONE | 4.4 Trasmettitori e sensori di temperatura | 164,00
PT100-250 | 90251900 | Pt100 L=250 mm 3 fili testa stagna att.1/2" G.M. | 4 STRUMENTAZIONE | 4.4 Trasmettitori e sensori di temperatura | 116,00
PT100-250-MA | 90251900 | Pt100 L=250 mm 3 fili testa stagna att.1/2" G.M. 4-20 mA | 4 STRUMENTAZIONE | 4.4 Trasmettitori e sensori di temperatura | 168,00
PT100-300 | 90251900 | Pt100 L=300 mm 3 fili testa stagna att.1/2" G.M. | 4 STRUMENTAZIONE | 4.4 Trasmettitori e sensori di temperatura | 118,00
PT100-300-MA | 90251900 | Pt100 L=300 mm 3 fili testa stagna att.1/2" G.M. 4-20 mA | 4 STRUMENTAZIONE | 4.4 Trasmettitori e sensori di temperatura | 170,00
PT100-50 | 90251900 | Pt100 L=50 mm 3 fili testa stagna att.1/2" G.M. | 4 STRUMENTAZIONE | 4.4 Trasmettitori e sensori di temperatura | 103,00
PT100-50-MA | 90251900 | Pt100 L=50 mm 3 fili testa stagna att.1/2" G.M. 4-20 mA | 4 STRUMENTAZIONE | 4.4 Trasmettitori e sensori di temperatura | 154,00
PT100-A | 90251900 | Termoresistenza aria-ambiente IP66 standard | 4 STRUMENTAZIONE | 4.4 Trasmettitori e sensori di temperatura | 118,00
PT100-A-MA | 90251900 | Termoresistenza aria-ambiente IP66 uscita 4-20 mA | 4 STRUMENTAZIONE | 4.4 Trasmettitori e sensori di temperatura | 170,00
PT100-SOLAR | 90251900 | PT100 solare con piastrina 25x25x3 mm, cavo 3 m | 4 STRUMENTAZIONE | 4.4 Trasmettitori e sensori di temperatura | 79,00
PT100-SOLAR-MA | 90251900 | Sonda di temperatura moduli fotovoltaici, uscita 4-20mA | 4 STRUMENTAZIONE | 4.4 Trasmettitori e sensori di temperatura | 130,00
PT-150-3-M12 | 90251900 | PT100 classe B, d=3 mm, L= 150 mm, attacco M12 | 4 STRUMENTAZIONE | 4.8 Sistemi di Misura portatili | 69,00
PT-150-3R-M12 | 90251900 | PT100 classe B, d=3 mm, L= 150 mm, term. rastr. att. M12 | 4 STRUMENTAZIONE | 4.8 Sistemi di Misura portatili | 76,00
PT-250-2-M12 | 90251900 | PT100 classe B, d=2 mm, L= 250 mm, attacco M12 | 4 STRUMENTAZIONE | 4.8 Sistemi di Misura portatili | 88,00
R
R-16DI-8DO | 85389091 | Modulo 16 DI / 8DO a relè Modbus TCP-IP / Modbus RTU (2 ETH) | 1 AUTOMAZIONE | 1.1.2 Moduli IO Serie R ModBUS RTU/ TCP-IP | 360,00
R-16DI-8DO-P | 85389091 | Modulo 16 DI / 8 DO a relè Profinet IO (2 ETH) | 1 AUTOMAZIONE | 1.1.6 Moduli IO Profinet - Serie R | 360,00
R203-1-H | 90303900 | Analizz. rete trifase, 1xETH, 90-264 Vac, ModBUS RTU/TCP-IP | 3 ENERGIA | 3.1.1 Analizzatori di Rete - Serie R203 | 310,00
R203-1-H-E | 90303900 | Analizz. rete trifase, 1xETH, 90-264 Va, Ethernet/IP | 3 ENERGIA | 3.1.1 Analizzatori di Rete - Serie R203 | 310,00
R203-1-H-P | 90303900 | Analizz. rete trifase, 1xETH, 90-264 Vac, Profinet IO | 3 ENERGIA | 3.1.1 Analizzatori di Rete - Serie R203 | 310,00
R203-1-H-U | 90303900 | Analizz. rete trifase, 1xETH, 90-264 Vac, OPC UA Server | 3 ENERGIA | 3.1.1 Analizzatori di Rete - Serie R203 | 310,00
R203-1-L | 90303900 | Analizz. rete trifase, 1xETH,24 Vdc, ModBUS RTU/TCP-IP | 3 ENERGIA | 3.1.1 Analizzatori di Rete - Serie R203 | 325,00
R203-1-L-E | 90303900 | Analizz. rete trifase, 1xETH, 24 Vdc, Ethernet/IP | 3 ENERGIA | 3.1.1 Analizzatori di Rete - Serie R203 | 325,00
R203-1-L-P | 90303900 | Analizz. rete trifase, 1xETH, 24 Vdc, Profinet IO | 3 ENERGIA | 3.1.1 Analizzatori di Rete - Serie R203 | 325,00
R203-1-L-U | 90303900 | Analizz. rete trifase, 1xETH, 24 Vdc, OPC UA Server | 3 ENERGIA | 3.1.1 Analizzatori di Rete - Serie R203 | 325,00
R203-2-H | 90303900 | Analizz. rete trifase, 2xETH, 90-264 Vac, ModBUS RTU/TCP-IP | 3 ENERGIA | 3.1.1 Analizzatori di Rete - Serie R203 | 330,00
R203-2-H-E | 90303900 | Analizz. rete trifase, 2xETH, 90-264 Vac, Ethernet/IP | 3 ENERGIA | 3.1.1 Analizzatori di Rete - Serie R203 | 330,00
R203-2-H-P | 90303900 | Analizz. rete trifase, 2xETH, 90-264 Vac, Profinet IO | 3 ENERGIA | 3.1.1 Analizzatori di Rete - Serie R203 | 330,00
R203-2-H-U | 90303900 | Analizz. rete trifase, 2xETH, 90-264 Vac, OPC UA Server | 3 ENERGIA | 3.1.1 Analizzatori di Rete - Serie R203 | 330,00
R203-2-L | 90303900 | Analizz. rete trifase, 2xETH, 24 Vdc, ModBUS RTU/TCP-IP | 3 ENERGIA | 3.1.1 Analizzatori di Rete - Serie R203 | 345,00
R203-2-L-P | 90303900 | Analizz. rete trifase, 2xETH, 24 Vdc, Profinet IO | 3 ENERGIA | 3.1.1 Analizzatori di Rete - Serie R203 | 345,00
R203-2-L-U | 90303900 | Analizz. rete trifase, 2xETH, 24 Vdc, OPC UA Server | 3 ENERGIA | 3.1.1 Analizzatori di Rete - Serie R203 | 345,00
R203-LAT |  | Certificato di taratura LAT Accredia Serie R203 | 3 ENERGIA | 3.1.1 Analizzatori di Rete - Serie R203 | 590,00 | X
R203-ROG-040-5 | 90303370 | KIT Analiz. Rete,2xEth,ingr. univ.,3xROG L40 Ø12, 100mV/1Ka | 3 ENERGIA | 3.1.1 Analizzatori di Rete - Serie R203 | 637,00
R203-T | 85238090 | Rapporto / Servizio di taratura interna Serie R203 | 3 ENERGIA | 3.1.1 Analizzatori di Rete - Serie R203 | 100,00 | X
R-32DIDO | 85389091 | Modulo 32 ingressi/uscite digitali Modbus TCP-IP / Modbus RT | 1 AUTOMAZIONE | 1.1.2 Moduli IO Serie R ModBUS RTU/ TCP-IP | 370,00
R-32DIDO-1 | 85389091 | Modulo 1 Ethernet, 32 DI/DO, modbus RTU/TCP | 1 AUTOMAZIONE | 1.1.2 Moduli IO Serie R ModBUS RTU/ TCP-IP | 350,00
R-32DIDO-1-P | 85389091 | Modulo 1 Ethernet, 32 DI/DO, Profinet | 1 AUTOMAZIONE | 1.1.6 Moduli IO Profinet - Serie R | 350,00
R-32DIDO-2 | 85389091 | Modulo 32 ingressi/uscite digitali, Modbus RTU/TCP-IP -2 ETH | 1 AUTOMAZIONE | 1.1.2 Moduli IO Serie R ModBUS RTU/ TCP-IP | 370,00
R-32DIDO-2-P | 85389091 | Modulo 32 ingressi/uscite digitali Profinet IO (2 ETH) | 1 AUTOMAZIONE | 1.1.6 Moduli IO Profinet - Serie R | 370,00
R-32DIDO-P | 85389091 | Modulo 32 ingressi/uscite digitali Profinet IO (2 ETH) | 1 AUTOMAZIONE | 1.1.6 Moduli IO Profinet - Serie R | 370,00
R-4AO-8DIDO-2 | 85389091 | Modulo 4 uscite analogiche, 8 DI/DO, ModBUS RTU/TCP-IP | 1 AUTOMAZIONE | 1.1.2 Moduli IO Serie R ModBUS RTU/ TCP-IP | 290,00
R-4AO-8DIDO-2-P | 85389091 | Modulo 4 uscite analogiche, 8 DI/DO, Profinet | 1 AUTOMAZIONE | 1.1.6 Moduli IO Profinet - Serie R | 290,00
R-4RTD-8DIDO-2 | 85389091 | Modulo 4 RTD, 8 DI/DO, ModBUS RTU/TCP-IP | 1 AUTOMAZIONE | 1.1.2 Moduli IO Serie R ModBUS RTU/ TCP-IP | 520,00
R-4RTD-8DIDO-2-P | 85389091 | Modulo 4 RTD, 8 DI/DO, Profinet | 1 AUTOMAZIONE | 1.1.6 Moduli IO Profinet - Serie R | 520,00
R-8AI-8DIDO | 85389091 | Modulo 8 AI, 8 DIDO, ModBUS RTU/TCP-IP | 1 AUTOMAZIONE | 1.1.2 Moduli IO Serie R ModBUS RTU/ TCP-IP | 380,00
R-8AI-8DIDO-P | 85389091 | Modulo 8 AI, 8 DIDO, Profinet | 1 AUTOMAZIONE | 1.1.6 Moduli IO Profinet - Serie R | 380,00
RADIO SETUP | 85235110 | Software di configurazione Z-AIR-1, RM169-1, RTURADIO 169 | 2 COMUNICAZIONE | 2.10 Moduli Radio | -
R-BT1 | 85076000 | Pacco batteria singolo | 2 COMUNICAZIONE | 2.10 Moduli Radio | 7,00
R-BT2 | 85076000 | Pacco batteria doppio 3,6V | 2 COMUNICAZIONE | 2.10 Moduli Radio | 19,00
RC150-025-100-10 | 85437090 | Sens. Rogowski L=25cm D.int.8cm 100mV/1KA-50Hz cavo 10mt | 3 ENERGIA | 3.4 Sensori Rogowski RC150/RC190 | 136,00
RC150-025-100-3M | 85437090 | Sens. Rogowski L=25cm D.int.8cm 100mV/1KA-50Hz cavo 3mt | 3 ENERGIA | 3.4 Sensori Rogowski RC150/RC190 | 100,00
RC150-025-100-5M | 85437090 | Sens. Rogowski L=25cm D.int.8cm 100mV/1KA-50Hz cavo 5mt | 3 ENERGIA | 3.4 Sensori Rogowski RC150/RC190 | 110,00
RC150-035-100-10 | 85437090 | Sens. Rogowski L=35cm D.int.11cm 100mV/1KA-50Hz cavo 10mt | 3 ENERGIA | 3.4 Sensori Rogowski RC150/RC190 | 140,00
RC150-035-100-3M | 85437090 | Sens. Rogowski L=35cm D.int.11cm 100mV/1KA-50Hz cavo 3mt | 3 ENERGIA | 3.4 Sensori Rogowski RC150/RC190 | 104,00
RC150-035-100-5M | 85437090 | Sensore Rogowski L=35cm D.int.11cm 100mV/1KA-50Hz,cavo L=5mt | 3 ENERGIA | 3.4 Sensori Rogowski RC150/RC190 | 113,00
RC150-040-100-10 | 85437090 | Sens. Rogowski L=40cm D.int.12cm 100mV/1KA-50Hz cavo 10mt | 3 ENERGIA | 3.4 Sensori Rogowski RC150/RC190 | 140,00
RC150-040-100-3M | 85437090 | Sens. Rogowski L=40cm D.int.12cm 100mV/1KA-50Hz cavo 3mt | 3 ENERGIA | 3.4 Sensori Rogowski RC150/RC190 | 104,00
RC150-040-100-5M | 85437090 | Sens. Rogowski L=40cm D.int.12cm 100mV/1KA-50Hz cavo 5mt | 3 ENERGIA | 3.4 Sensori Rogowski RC150/RC190 | 113,00
RC150-060-100-10 | 85437090 | Sens. Rogowski L=60cm D.int.19cm 100mV/1KA-50Hz cavo 10m | 3 ENERGIA | 3.4 Sensori Rogowski RC150/RC190 | 158,00
RC150-060-100-3M | 85437090 | Sens. Rogowski L=60cm D.int.19cm 100mV/1KA-50Hz cavo 3m | 3 ENERGIA | 3.4 Sensori Rogowski RC150/RC190 | 110,00
RC150-060-100-5M | 85437090 | Sens. Rogowski L=60cm D.int.19cm 100mV/1KA-50Hz cavo 5m | 3 ENERGIA | 3.4 Sensori Rogowski RC150/RC190 | 123,00
RC150-090-100-10 | 85437090 | Sens. Rogowski L=90cm D.int.28cm 100mV/1KA-50Hz cavo 10m | 3 ENERGIA | 3.4 Sensori Rogowski RC150/RC190 | 203,00
RC150-090-100-3M | 85437090 | Sens. Rogowski L=90cm D.int.28cm 100mV/1KA-50Hz cavo 3m | 3 ENERGIA | 3.4 Sensori Rogowski RC150/RC190 | 155,00
RC150-090-100-5M | 85437090 | Sens. Rogowski L=90cm D.int.28cm 100mV/1KA-50Hz cavo 5m | 3 ENERGIA | 3.4 Sensori Rogowski RC150/RC190 | 168,00
RC150-120-100-3M | 85437090 | Sens. Rogowski L=120cm D.int.38cm 100mV/1KA-50Hz cavo 3m | 3 ENERGIA | 3.4 Sensori Rogowski RC150/RC190 | 250,00
RC150-120-100-5M | 85437090 | Sens. Rogowski L=120cm D.int.38cm 100mV/1KA-50Hz cavo 5m | 3 ENERGIA | 3.4 Sensori Rogowski RC150/RC190 | 245,00
RC150-180-100-3M | 85437090 | Sens. Rogowski L=180cm D.int.57cm 100mV/1KA-50Hz cavo 3m | 3 ENERGIA | 3.4 Sensori Rogowski RC150/RC190 | 402,00
RC190-030-333-3M | 85437090 | Sens. Rogowski L=30cm, D.int. 9cm, 333mV/1KA-50Hz, cavo=3mt | 3 ENERGIA | 3.4 Sensori Rogowski RC150/RC190 | 123,00
RC190-030-333-5M | 85437090 | Sens. Rogowski L=30cm, D.int. 9cm, 333mV/1KA-50Hz, cavo=5mt | 3 ENERGIA | 3.4 Sensori Rogowski RC150/RC190 | 134,00
RC190-035-333-3M | 85437090 | Sens. Rogowski L=35cm, D.int. 11cm, 333mV/1KA-50Hz, cavo=3mt | 3 ENERGIA | 3.4 Sensori Rogowski RC150/RC190 | 127,00
RC190-060-333-3M | 85437090 | Sens. Rogowski L=60cm, D.int. 19cm, 333mV/1KA-50Hz, cavo=3mt | 3 ENERGIA | 3.4 Sensori Rogowski RC150/RC190 | 134,00
RC190-090-333-3M | 85437090 | Sens. Rogowski L=90cm, D.int. 28cm, 333mV/1KA-50Hz, cavo=3mt | 3 ENERGIA | 3.4 Sensori Rogowski RC150/RC190 | 188,00
R-COMM-0-4GWW | 85176200 | Modulo di comunicazione con modem 4GWW | 2 COMUNICAZIONE | 2.5 Gateway industriali - Networking | 214,00
R-COMM-B-4GWW | 85176200 | Modulo di comunicazione con mini UPS e modem 4GWW | 2 COMUNICAZIONE | 2.5 Gateway industriali - Networking | 255,00
RC-V250-100 | 85437090 | Sensore Rogowski 100mV/kA - 50/60Hz Ø 65 mm | 3 ENERGIA | 3.1.2 Analizzatori di Rete - Serie S203 | 61,00
RC-V400-050 | 85437090 | Sensore Rogowski 50mV/kA - 50/60Hz cavo 2mt | 3 ENERGIA | 3.1.2 Analizzatori di Rete - Serie S203 | 65,00
RC-V400-100 | 85437090 | Sensore Rogowski 100mV/kA - 50/60Hz cavo 2mt | 3 ENERGIA | 3.1.2 Analizzatori di Rete - Serie S203 | 95,00
RC-V500-100 | 85437090 | Sensore Rogowski 100mV/kA - 50/60Hz cavo 2mt | 3 ENERGIA | 3.1.2 Analizzatori di Rete - Serie S203 | 79,00
R-GWR | 85171800 | Gateway ModBUS per sensori wireless | 2 COMUNICAZIONE | 2.10 Moduli Radio | 320,00
R-GWR-AF | 85171800 | Cavo sensore antiallagamento | 2 COMUNICAZIONE | 2.10 Moduli Radio | 14,00
R-GWR-IP-1 | 85171800 | Sensore industriale LoRa con ingresso analogico/digitale | 2 COMUNICAZIONE | 2.10 Moduli Radio | 160,00
R-GWR-IP-2 | 85171800 | Sensore industriale LoRa con ingresso A/D, batteria doppia | 2 COMUNICAZIONE | 2.10 Moduli Radio | 200,00
R-GWR-S-1 | 85171800 | Sensore domotico LoRa con ingresso A/D e antiallagamento | 2 COMUNICAZIONE | 2.10 Moduli Radio | 180,00
R-KEY-LT | 85176200 | Gateway ModBUS, 1 porta seriale, 1 porta Ethernet | 2 COMUNICAZIONE | 2.5 Gateway industriali - Networking | 135,00
R-KEY-LT-E | 85176200 | Gateway ModBUS → Ethernet/IP (1 porta seriale, 1 porta Eth) | 2 COMUNICAZIONE | 2.5 Gateway industriali - Networking | 135,00
R-KEY-LT-I | 85176200 | Gateway ModBUS ↔ IEC 61850 (1 seriale,1 Eth) tecnologia FLEX | 2 COMUNICAZIONE | 2.5 Gateway industriali - Networking | 135,00
R-KEY-LT-P | 85176200 | Gateway ModBUS ↔ Profinet IO (1 porta seriale, 1 porta Eth) | 2 COMUNICAZIONE | 2.5 Gateway industriali - Networking | 135,00
R-KEY-LT-U | 85176200 | Gateway ModBUS ↔ OPC UA (1seriale, 1Eth), tecnologia FLEX | 2 COMUNICAZIONE | 2.5 Gateway industriali - Networking | 135,00
R-KEY-MBUS | 85176200 | Gateway M-BUS (1 porta M-BUS, 1 porta seriale, 1 porta Eth) | 2 COMUNICAZIONE | 2.5 Gateway industriali - Networking | 220,00
R-KEY-MBUS-P | 85176200 | Gateway Profinet ↔ M-BUS (1 porta M-BUS, 1seriale, 1 ETH) | 2 COMUNICAZIONE | 2.5 Gateway industriali - Networking | 220,00
RM169-1 | 85171800 | Radiomodem 169MHZ, 1DI,1DO, RS485 connett. BNC F, RED | 2 COMUNICAZIONE | 2.10 Moduli Radio | 470,00
RM169-1-169DV12 | 85171800 | Radiomodem 169MHZ, 1DI,1DO, RS485, ant. dip. lambda/2, RED | 2 COMUNICAZIONE | 2.10 Moduli Radio | 639,00
RM169-1-169DV14 | 85171800 | Radiomodem 169MHZ, 1DI,1DO, RS485, ant. stilo lambda/4, RED | 2 COMUNICAZIONE | 2.10 Moduli Radio | 509,00
RM169-1-169YAGI | 85171800 | Radiomodem 169MHZ, 1DI,1DO, RS485, ant. Yagi 3 el., dir. RED | 2 COMUNICAZIONE | 2.10 Moduli Radio | 812,00
RM169-1-DV12-10 | 85171800 | Radiomodem 169MHZ, 1DI,1DO, RS485, ant. dip. 10 mt, RED | 2 COMUNICAZIONE | 2.10 Moduli Radio | 716,00
R-PASS-0-4-0 | 85176200 | Edge Gateway IIoT con 4 porte Ethernet | 2 COMUNICAZIONE | 2.6 Connettività Edge / VPN / IIoT | 550,00
R-PASS-0-4-E | 85176200 | Edge Controller IIoT Straton con prot. Energia e 4 porte Eth | 3 ENERGIA | 3.8 Controllori Energia | 670,00
R-PASS-0-4-S |  | Edge Controller IIoT Straton con 4 porte Ethernet | 1 AUTOMAZIONE | 1.2 Controllori Multifunzione IEC 61131 | 670,00
R-PASS-W-4-0 | 85176200 | Edge Gateway IIoT con Wi-Fi e 4 porte Ethernet | 2 COMUNICAZIONE | 2.6 Connettività Edge / VPN / IIoT | 580,00
R-PASS-W-4-E | 85176200 | Edge Controller IIoT Straton , Wi-Fi, 4 ETH, prot. energia | 3 ENERGIA | 3.8 Controllori Energia | 700,00
R-PASS-W-4-S | 84714100 | Edge Controller IIoT Straton con Wi-Fi e 4 porte Ethernet | 1 AUTOMAZIONE | 1.2 Controllori Multifunzione IEC 61131 | 700,00
R-SG3 | 85389091 | Modulo convertitore strain gauge Modbus TCP-IP / Modbus RTU | 1 AUTOMAZIONE | 1.1.2 Moduli IO Serie R ModBUS RTU/ TCP-IP | 160,00
R-SG3-P | 85389091 | Modulo convertitore strain gauge Profinet IO | 1 AUTOMAZIONE | 1.1.6 Moduli IO Profinet - Serie R | 160,00
RTU-LP-ST | 85171800 | RTU low power, versione FTP, 4DI, 2AI, 2DO | 2 COMUNICAZIONE | 2.4 RTU Low Power | 459,00
RTU-LP-ST1 | 85171800 | RTU low power, versione FTP, 4DI, 2AI, 2DO, batterie std | 2 COMUNICAZIONE | 2.4 RTU Low Power | 576,50
RTU-LP-ST2 | 85171800 | RTU low power, 4DI, 2AI, 2DO, batteria doppia | 2 COMUNICAZIONE | 2.4 RTU Low Power | 661,50
RTURADIO-169 | 85171800 | RTU Radio 169MHZ, 4DI, 2 DO, 1 contatore, 2AO, 2AI, RS485 | 2 COMUNICAZIONE | 2.10 Moduli Radio | 966,00
RTURADIO-169DV12 | 85171800 | RTU Radio 169MHZ, 4DI, 2 DO, 1 contatore, 2AO, 2AI, RS485 | 2 COMUNICAZIONE | 2.10 Moduli Radio | 1.134,00
RTURADIO-169DV14 | 85171800 | RTU Radio 169MHZ, 4DI, 2 DO, 1 contatore, 2AO, 2AI, RS485 | 2 COMUNICAZIONE | 2.10 Moduli Radio | 1.010,00
RTURADIO-169YAGI | 85171800 | RTU Radio 169MHZ, 4DI, 2 DO, 1 contatore, 2AO, 2AI, RS485 | 2 COMUNICAZIONE | 2.10 Moduli Radio | 1.307,00
RTURADIO-DV12-10 | 85171800 | RTU Radio 169MHZ, 4DI, 2 DO, 1 contatore, 2AO, 2AI, RS485 | 2 COMUNICAZIONE | 2.10 Moduli Radio | 1.272,00
S
S100S-1-ST | 85044095 | Alim. doppio per loop di corrente, 115 / 230 Vac | 4 STRUMENTAZIONE | 4.3 Interfacce ad alto isolamento - Serie S | 70,00
S107P | 85437090 | Convertitore seriale RS232-RS485/422 (portatile) | 2 COMUNICAZIONE | 2.8 Interfacce Seriali / USB | 160,00
S107USB | 85437090 | Convertitore seriale USB/RS485 portatile | 2 COMUNICAZIONE | 2.8 Interfacce Seriali / USB | 97,00
S109REG-1-ST | 85437090 | Convertitore isolatore Pt100 / V-I alim. 115 / 230 Vac | 4 STRUMENTAZIONE | 4.3 Interfacce ad alto isolamento - Serie S | 190,00
S109REG-1-X7 | 85437090 | Convertitore isolatore V-I / V-I ingresso fino a 200 Vdc | 4 STRUMENTAZIONE | 4.3 Interfacce ad alto isolamento - Serie S | 190,00
S109S-1-ST | 85437090 | Isolatore per loop 4..20 mA, alim. 115 / 230 Vac | 4 STRUMENTAZIONE | 4.3 Interfacce ad alto isolamento - Serie S | 99,00
S112A-1-ST | 85437090 | Alim. - amplif. on-off, 1 uscite relè, 115/230 Vac | 4 STRUMENTAZIONE | 4.3 Interfacce ad alto isolamento - Serie S | 99,00
S112M-1-ST | 85437090 | Alim. - amplif. on-off, 5 uscite relè, 115/230 Vac | 4 STRUMENTAZIONE | 4.3 Interfacce ad alto isolamento - Serie S | 172,00
S112M-23-ST | 85437090 | Amplificatore per contatti digitali multiplo, 24 Vac/dc | 4 STRUMENTAZIONE | 4.3 Interfacce ad alto isolamento - Serie S | 172,00
S117P1 | 85437090 | Convertitore Seriale RS232-TTL-RS485/USB | 2 COMUNICAZIONE | 2.8 Interfacce Seriali / USB | 180,00
S170-1-ST | 85437090 | Duplicatore convertitore di segnale, alim.115/230 Vac | 4 STRUMENTAZIONE | 4.3 Interfacce ad alto isolamento - Serie S | 195,00
S201RC-LP | 85437090 | Convertitore di corrente loop powered per sens. Rogowski | 3 ENERGIA | 3.7 Convertitori misure elettriche | 80,00
S203RC-D | 90303370 | Analizzatore di rete trifase, 600Vac/1000Arms, Rogowski, LCD | 3 ENERGIA | 3.1.2 Analizzatori di Rete - Serie S203 | 240,00
S203TA-D | 90303370 | Analizzatore di rete trifase, 600Vac/5Arms, TA standard, LCD | 3 ENERGIA | 3.1.2 Analizzatori di Rete - Serie S203 | 240,00
S20ADP | 85389091 | Scheda adattatrice ingressi - standard | 4 STRUMENTAZIONE | 4.7 Batch Controller - Serie S | 44,00
S20ADP-CM | 85389091 | Scheda adattrice ingressi, contenitore modulare | 4 STRUMENTAZIONE | 4.7 Batch Controller - Serie S | 52,00
S20ADP-CM-S | 85389091 | Scheda adattatrice impulsi sinusoidali NPN onda quadra | 1 AUTOMAZIONE | 1.8 Automazione - Accessori | 61,50
S20ADP-IP65 | 85389091 | Scheda adattatrice ingressi, contenitore stagno | 4 STRUMENTAZIONE | 4.7 Batch Controller - Serie S | 75,00
S20N1-1-ST | 90268020 | Batch controller base, alim. 115 / 230 Vac | 4 STRUMENTAZIONE | 4.7 Batch Controller - Serie S | 480,00
S20N1-23-ST | 90268020 | Batch controller base, alim. 24 Vac/dc | 4 STRUMENTAZIONE | 4.7 Batch Controller - Serie S | 500,00
S20N1EX-1-ST | 90268020 | Batch controller base in custodia Eexd, alim. 115 / 230 Vac | 4 STRUMENTAZIONE | 4.7 Batch Controller - Serie S | 3.550,00
S20N1EX-23-ST | 90268020 | Batch controller base in custodia Eexd, alim. 24 Vac / dc | 4 STRUMENTAZIONE | 4.7 Batch Controller - Serie S | 3.550,00
S20N1IP65-1-ST | 90268020 | Batch controller base in custodia IP65, alim. 115 / 230 Vac | 4 STRUMENTAZIONE | 4.7 Batch Controller - Serie S | 1.750,00
S20N1IP65-23-ST | 90268020 | Batch controller base in custodia IP65, alim. 24 Vac/dc | 4 STRUMENTAZIONE | 4.7 Batch Controller - Serie S | 1.750,00
S20N1-KIT-1-ST | 90268020 | Kit comandi esterni per S20N / S21 - ALIM. 115/230 Vac | 4 STRUMENTAZIONE | 4.7 Batch Controller - Serie S | 110,00
S20N1-KIT-23-ST | 90268020 | Kit comandi esterni per S20N / S21 - ALIM. 24 Vac/dc | 4 STRUMENTAZIONE | 4.7 Batch Controller - Serie S | 110,00
S21N1-1-ST | 90268020 | Batch controller con funzioni avanzate, 115 / 230 Vac | 4 STRUMENTAZIONE | 4.7 Batch Controller - Serie S | 480,00
S21N1-23-ST | 90268020 | Batch controller con funzioni avanzate, 24 Vac/dc | 4 STRUMENTAZIONE | 4.7 Batch Controller - Serie S | 500,00
S21N1EX-1-ST | 90268020 | Batch controller con funzioni avanzate Eexd, 115 / 230 Vac | 4 STRUMENTAZIONE | 4.7 Batch Controller - Serie S | 3.550,00
S21N1EX-23-ST | 90268020 | Batch controller con funzioni avanzate Eexd, 24 Vac/dc | 4 STRUMENTAZIONE | 4.7 Batch Controller - Serie S | 3.550,00
S21N1IP65-1-ST | 90268020 | Batch controller con funzioni avanzate IP65, 115/230 Vac | 4 STRUMENTAZIONE | 4.7 Batch Controller - Serie S | 1.750,00
S21N1IP65-23-ST | 90268020 | Batch controller con funzioni avanzate IP65, 24 Vac/dc | 4 STRUMENTAZIONE | 4.7 Batch Controller - Serie S | 1.750,00
S232-FO-MONO-DL | 85437090 | Convertitore RS232 in fibra monomodale double loop | 2 COMUNICAZIONE | 2.9 Interfacce Fibra Ottica | 775,00
S232-FO-MONO-SL | 85437090 | Convertitore RS232 in fibra monomodale single loop | 2 COMUNICAZIONE | 2.9 Interfacce Fibra Ottica | 634,00
S232-FO-MULTI-DL | 85437090 | Convertitore multi-drop fibra ottica - RS232 double loop | 2 COMUNICAZIONE | 2.9 Interfacce Fibra Ottica | 362,00
S232-FO-MULTI-SL | 85437090 | Convertitore multi-drop fibra ottica - RS232 single loop | 2 COMUNICAZIONE | 2.9 Interfacce Fibra Ottica | 287,00
S301-1-R | 85312040 | Ind. 4 cifre a µP ingr.univ e uscita ritr. 115 / 230 Vac | 4 STRUMENTAZIONE | 4.6 Indicatori digitali - Serie S | 240,00
S301-1-R-AOC-S | 85312040 | Ind. 4 cfr uscita rit. 115/230 Vac, 4 all., RS232/RS485 | 4 STRUMENTAZIONE | 4.6 Indicatori digitali - Serie S | 360,00
S301-1-R-AR-S | 85312040 | Ind. 4 cfr uscita rit. 115/230 Vac 3 all. RS232/RS485 | 4 STRUMENTAZIONE | 4.6 Indicatori digitali - Serie S | 360,00
S301-23-R | 85312040 | Ind. 4 cifre uscita rit. 24 Vac/dc | 4 STRUMENTAZIONE | 4.6 Indicatori digitali - Serie S | 280,00
S301-23-R-AOC-S | 85312040 | Ind. 4 cfr uscita rit. 24 Vac/dc 4 all. RS232/RS485 | 4 STRUMENTAZIONE | 4.6 Indicatori digitali - Serie S | 360,00
S301-23-R-AR-S | 85312040 | Ind. 4 cfr uscita rit. 24 Vac/dc 3 all. SPDT RS232/RS485 | 4 STRUMENTAZIONE | 4.6 Indicatori digitali - Serie S | 360,00
S301B-1-R | 85312040 | Ind. 4 cifre, bargraph, uscita rit, alim. 115 / 230 Vac | 4 STRUMENTAZIONE | 4.6 Indicatori digitali - Serie S | 320,00
S301B-1-R-AOC-S | 85312040 | Ind.4 cifre 4 all.open coll. Bargraph out ritr.+seriale | 4 STRUMENTAZIONE | 4.6 Indicatori digitali - Serie S | 430,00
S301B-1-R-AR-S | 85312040 | Ind. 4 cfr barg. out rit. 115/230 Vac 3 all. RS232/RS485 | 4 STRUMENTAZIONE | 4.6 Indicatori digitali - Serie S | 430,00
S301B-23-R | 85312040 | Ind. 4 cifre bargraph uscita rit. alim. 24 Vac/dc | 4 STRUMENTAZIONE | 4.6 Indicatori digitali - Serie S | 360,00
S301B-23-R-AOC-S | 85312040 | Ind. 4 cfr barg. out rit. 24 Vac/dc, 4 all. RS232/RS485 | 4 STRUMENTAZIONE | 4.6 Indicatori digitali - Serie S | 460,00
S301B-23-R-AR-S | 85312040 | Ind. 4 cfr barg. out rit. 24 Vac/dc, 3 all. RS232/RS485 | 4 STRUMENTAZIONE | 4.6 Indicatori digitali - Serie S | 460,00
S311A-11-H | 85312040 | Ind.tot. 11 cifre, ingresso univ. 80-265 Vac | 4 STRUMENTAZIONE | 4.6 Indicatori digitali - Serie S | 276,00
S311A-11-H-O | 85312040 | Ind.tot. 11 cifre, ingresso univ. 80-265 Vac scheda opz. | 4 STRUMENTAZIONE | 4.6 Indicatori digitali - Serie S | 302,00
S311A-11-L | 85312040 | Ind.tot. 11 cifre ingr. univ. 10-40 Vdc / 19-28 Vac | 4 STRUMENTAZIONE | 4.6 Indicatori digitali - Serie S | 276,00
S311A-11-L-O | 85312040 | Ind.tot. 11 cfr ingr.univ. 10-40Vdc/19-28Vac scheda opz. | 4 STRUMENTAZIONE | 4.6 Indicatori digitali - Serie S | 302,00
S311A-4-H | 85312040 | Ind.tot. 4 cifre, ingresso univ. 80-265 Vac | 4 STRUMENTAZIONE | 4.6 Indicatori digitali - Serie S | 172,00
S311A-4-H-O | 85312040 | Ind.tot. 4 cifre, ingresso univ. 80-265 Vac, scheda opz. | 4 STRUMENTAZIONE | 4.6 Indicatori digitali - Serie S | 218,50
S311A-4-L | 85312040 | Ind.tot. 4 cifre ingr. univ. 10-40 Vdc / 19-28 Vac | 4 STRUMENTAZIONE | 4.6 Indicatori digitali - Serie S | 166,50
S311A-4-L-O | 85312040 | Ind.tot. 4 cfr ingr.univ. 10-40Vdc/19-28 Vac scheda opz. | 4 STRUMENTAZIONE | 4.6 Indicatori digitali - Serie S | 218,50
S311A-6-H | 85312040 | Ind.tot. 6 cifre, ingresso univ. 80-265 Vac | 4 STRUMENTAZIONE | 4.6 Indicatori digitali - Serie S | 182,00
S311A-6-H-O | 85312040 | Ind.tot. 6 cifre, ingresso univ. 80-265 Vac, scheda opz. | 4 STRUMENTAZIONE | 4.6 Indicatori digitali - Serie S | 234,00
S311A-6-L | 85312040 | Ind.tot. 6 cifre ingr. univ. 10-40 Vdc / 19-28 Vac | 4 STRUMENTAZIONE | 4.6 Indicatori digitali - Serie S | 166,50
S311A-6-L-O | 85312040 | Ind.tot. 6 cfr ingr.univ. 10-40Vdc/19-28Vac scheda opz. | 4 STRUMENTAZIONE | 4.6 Indicatori digitali - Serie S | 218,50
S311A-8-H | 85312040 | Ind.tot. 8 cifre ingr. univ. 80-265 Vac | 4 STRUMENTAZIONE | 4.6 Indicatori digitali - Serie S | 192,50
S311A-8-H-O | 85312040 | Ind.tot. 8 cifre ingr. univ. 80-265 Vac, scheda opz. | 4 STRUMENTAZIONE | 4.6 Indicatori digitali - Serie S | 234,00
S311A-8-L | 85312040 | Ind.tot. 8 cifre ingr. univ. 10-40 Vdc / 19-28 Vac | 4 STRUMENTAZIONE | 4.6 Indicatori digitali - Serie S | 166,50
S311A-8-L-O | 85312040 | Ind.tot. 8 cfr ingr.univ. 10-40Vdc/19-28Vac scheda opz. | 4 STRUMENTAZIONE | 4.6 Indicatori digitali - Serie S | 234,00
S311AK-4-L | 85312040 | Indicatore 4 cfr ing. analogico, 10-40 Vdc, 19-28 Vac | 4 STRUMENTAZIONE | 4.6 Indicatori digitali - Serie S | 105,00
S311AK-4-L-IP66 | 85312040 | Indicatore 4 cfr ing. analogico, 10-40 Vdc, 19-28 Vac, IP66 | 4 STRUMENTAZIONE | 4.6 Indicatori digitali - Serie S | 195,00
S311AK-4-L-IP66D | 85312040 | Ind. 4 cfr ing. analogico, 10-40 Vdc, 19-28 Vac, IP66 (x2) | 4 STRUMENTAZIONE | 4.6 Indicatori digitali - Serie S | 310,00
S311D-11-H | 85312040 | Ind.tot. ingr.dig./freq., 80-265 Vac, 11 cifre | 4 STRUMENTAZIONE | 4.6 Indicatori digitali - Serie S | 276,00
S311D-11-H-O | 85312040 | Ind.tot. ingr.dig./freq., 80-265 Vac, 11 cifre, scheda opz. | 4 STRUMENTAZIONE | 4.6 Indicatori digitali - Serie S | 298,50
S311D-11-L | 85312040 | Ind.tot. Ingr.dig./freq., 10-40 Vdc / 19-28 Vac, 11 ciffre | 4 STRUMENTAZIONE | 4.6 Indicatori digitali - Serie S | 276,00
S311D-11-L-O | 85312040 | Indic. ingr.dig/freq 10-40 Vdc/19-28 Vac, 11 cfr, sch. opz. | 4 STRUMENTAZIONE | 4.6 Indicatori digitali - Serie S | 298,50
S311D-4-H | 85312040 | Ind.tot. Ingr.dig./freq., 80-265 Vac, display 4 cifre | 4 STRUMENTAZIONE | 4.6 Indicatori digitali - Serie S | 166,50
S311D-4-H-O | 85312040 | Ind.tot. Ingr.dig/freq 80-265 Vac, display 4 cfr, sch. opz. | 4 STRUMENTAZIONE | 4.6 Indicatori digitali - Serie S | 229,50
S311D-4-L | 85312040 | Ind.tot. Ingr.dig./freq, 10-40 Vdc / 19-28 Vac, 4 cifre | 4 STRUMENTAZIONE | 4.6 Indicatori digitali - Serie S | 163,50
S311D-4-L-O | 85312040 | Ind.tot. Ingr. dig. 10-40 Vdc / 19-28 Vac, 4 cfr, sch. opz. | 4 STRUMENTAZIONE | 4.6 Indicatori digitali - Serie S | 208,00
S311D-6-H | 85312040 | Ind.tot. Ingr.dig./freq., 80-265 Vac, display 6 cifre | 4 STRUMENTAZIONE | 4.6 Indicatori digitali - Serie S | 182,00
S311D-6-H-O | 85312040 | Ind.tot. Ingr.dig./freq, 80-265 Vac, 6 cifre, scheda opz. | 4 STRUMENTAZIONE | 4.6 Indicatori digitali - Serie S | 224,00
S311D-6-L | 85312040 | Ind.tot. Ingr.dig./freq., 10-40 Vdc / 19-28 Vac, 6 cifre | 4 STRUMENTAZIONE | 4.6 Indicatori digitali - Serie S | 166,50
S311D-6-L-O | 85312040 | Ind.tot. ingr.dig/freq 10-40 Vdc/19-28 Vac, 6 cfr, sch. opz. | 4 STRUMENTAZIONE | 4.6 Indicatori digitali - Serie S | 218,50
S311D-8-H | 85312040 | Ind.tot. Ingr.dig./freq., 80-265 Vac, 8 cifre | 4 STRUMENTAZIONE | 4.6 Indicatori digitali - Serie S | 187,50
S311D-8-H-O | 85312040 | Ind.tot. Ingr.dig./freq., 80-265 Vac, 8 cifre, scheda opz. | 4 STRUMENTAZIONE | 4.6 Indicatori digitali - Serie S | 239,50
S311D-8-L | 85312040 | Ind.tot. Ingr. dig./freq., 10-40 Vdc / 19-28 Vac, 8 cifre | 4 STRUMENTAZIONE | 4.6 Indicatori digitali - Serie S | 182,00
S311D-8-L-O | 85312040 | Indic.. ingr. dig/freq 10-40 Vdc/19-28 Vac, 8 cfr. sch. opz. | 4 STRUMENTAZIONE | 4.6 Indicatori digitali - Serie S | 234,00
S311G-4-H | 85312040 | Ind. Gen. con ing. analogico univ. a 4 cifre, 80-265 Vac | 4 STRUMENTAZIONE | 4.6 Indicatori digitali - Serie S | 199,00
S311G-4-H-O | 85312040 | Ind. Gen. con AI univ. 4 cifre, 80-265 Vac, scheda opz. | 4 STRUMENTAZIONE | 4.6 Indicatori digitali - Serie S | 235,50
S311G-4-L | 85312040 | Ind. Gen. con AI universale, 4 cifre, 10-40 Vdc / 19-28 Vac | 4 STRUMENTAZIONE | 4.6 Indicatori digitali - Serie S | 182,00
S311G-4-L-O | 85312040 | Ind. Gen. AI univ. 4 cifre, 10-40 Vdc/19-28 Vac, scheda opz. | 4 STRUMENTAZIONE | 4.6 Indicatori digitali - Serie S | 239,50
S311OPZ | 85389091 | Scheda opzionale per indicatori famiglia S311 | 4 STRUMENTAZIONE | 4.6 Indicatori digitali - Serie S | 62,50
S311OPZ-MP | 85389091 | Scheda opzionale x indicatori famiglia S311 in uso LAB | 4 STRUMENTAZIONE | 4.6 Indicatori digitali - Serie S | 62,50
S311-T | 90268020 | Servizio di taratura indicatori famiglia S311 | 4 STRUMENTAZIONE | 4.6 Indicatori digitali - Serie S | 25,00 | X
S312A-4-H-4R | 85312040 | Indicatore analogico universale con display a 4 cifre | 4 STRUMENTAZIONE | 4.6 Indicatori digitali - Serie S | 260,00
S312A-4-L-4R | 85312040 | Indicatore analogico universale con display a 4 cifre | 4 STRUMENTAZIONE | 4.6 Indicatori digitali - Serie S | 260,00
S315 | 85312040 | Indicatore loop powered, ingresso 4..20mA | 4 STRUMENTAZIONE | 4.6 Indicatori digitali - Serie S | 86,00
S315-IP66 | 85312040 | Indicatore loop powered, ingresso 4..20mA | 4 STRUMENTAZIONE | 4.6 Indicatori digitali - Serie S | 188,00
S315-IP66D | 85312040 | Due indicatori loop powered, ingresso 4..20mA | 4 STRUMENTAZIONE | 4.6 Indicatori digitali - Serie S | 310,00
S320A-1-ST | 85312040 | Ind. 3 ½ cifre ing. V-I 2 all.relè, 96x96 mm 115/230 Vac | 4 STRUMENTAZIONE | 4.6 Indicatori digitali - Serie S | 230,00
S320A-23-ST | 85312040 | Ind. 3 ½ cifre, V/I, 2 relè, 96x96, 24 Vac/dc | 4 STRUMENTAZIONE | 4.6 Indicatori digitali - Serie S | 260,00
S320A-23-ST-R | 85312040 | Ind.3 ½ cifre, V/I, 2 relè, 96x96, 24 Vac/dc uscita rit | 4 STRUMENTAZIONE | 4.6 Indicatori digitali - Serie S | 305,00
S400CL-1 | 85363030 | SPD 21Vac/30Vdc C1/2/3/D1 per segn. mA/V/digit. con sez. | 4 STRUMENTAZIONE | 4.5 Protezioni Sovratensioni - Serie S400 | 51,00
S400CL-1-15 | 85363030 | Kit 15 p.zi protezione da sovratensioni S400CL-1 | 4 STRUMENTAZIONE | 4.5 Protezioni Sovratensioni - Serie S400 | 774,00
S400CL-1-N | 85363030 | PROT. SOVRAT. 21VAC/30VDC,C1/2/3/D1,mA/0-10V/DIGIT,CON COLT. | 4 STRUMENTAZIONE | 4.5 Protezioni Sovratensioni - Serie S400 | 51,00
S400CL-1-P5 | 85363030 | 5 pcs - Parete finale chiusura modulo S400CL-1 | 4 STRUMENTAZIONE | 4.5 Protezioni Sovratensioni - Serie S400 | 4,00
S400HV-2 | 85363030 | Prot. sovrat. 230Vac tipo 2, 3 cond.(L,N,PE) no cont. FM | 4 STRUMENTAZIONE | 4.5 Protezioni Sovratensioni - Serie S400 | 103,00
S400HV-2-RIC-SL | 85363030 | Ricambio spina 1L-N/PE per S400HV-2, no contatto FMII/T2 | 4 STRUMENTAZIONE | 4.5 Protezioni Sovratensioni - Serie S400 | 71,00
S400HV-2-RIC-SN | 85363030 | Ricambio spina N/PE per S400HV2 II/T2 335Vac/260Vac/- | 4 STRUMENTAZIONE | 4.5 Protezioni Sovratensioni - Serie S400 | 61,00
S400LV-1 | 85363030 | Prot. Sovr. 24 VAC/DC, Tipo III, contatto FM, 3F.(L,N,PE) | 4 STRUMENTAZIONE | 4.5 Protezioni Sovratensioni - Serie S400 | 68,00
S400LV-1-RIC-SL | 85363030 | Ricambio spina 24Vac/dc per S400LV-1, contatto FM III/T3 | 4 STRUMENTAZIONE | 4.5 Protezioni Sovratensioni - Serie S400 | 49,00
S400NET-1 | 85363030 | Prot. Sovrat. C1/2/3 D1,LINEE BUS 5F, RS232/422/485, LAN | 4 STRUMENTAZIONE | 4.5 Protezioni Sovratensioni - Serie S400 | 119,00
S401-L | 85312040 | Indicatore con visualizzatore Oled e interfaccia ModBUS | 1 AUTOMAZIONE | 1.4 HMI Display Oled | 210,00
S485-FO-MONO-DL | 85437090 | Convertitore RS485 in fibra monomodale double loop | 2 COMUNICAZIONE | 2.9 Interfacce Fibra Ottica | 775,00
S485-FO-MONO-SL | 85437090 | Convertitore RS485 in fibra monomodale single loop | 2 COMUNICAZIONE | 2.9 Interfacce Fibra Ottica | 634,00
S485-FO-MULTI-DL | 85437090 | Convertitore rame/fibra RS485 double loop | 2 COMUNICAZIONE | 2.9 Interfacce Fibra Ottica | 378,00
S485-FO-MULTI-SL | 85437090 | Convertitore rame/fibra RS485 single loop | 2 COMUNICAZIONE | 2.9 Interfacce Fibra Ottica | 310,00
S500-ETH | 85437090 | Interfaccia ottica - LAN Modbus TCP-IP,web server | 3 ENERGIA | 3.5 Contatori di Energia - Serie S500 | 240,00
S500-MBU | 85437090 | Interfaccia di comunicazione ottica - M-Bus | 3 ENERGIA | 3.5 Contatori di Energia - Serie S500 | 88,00
S500-MOD | 90289010 | Intefaccia di comunicazione ottica - RS485 Modbus Rtu | 3 ENERGIA | 3.5 Contatori di Energia - Serie S500 | 151,00
S501-40-0 | 90283011 | Contatore Energia 40A monofase 2 fili 1 DIN | 3 ENERGIA | 3.5 Contatori di Energia - Serie S500 | 74,00
S501-40-0-MID | 90283011 | Contatore Energia 40A monofase 2 fili 1 DIN, MID | 3 ENERGIA | 3.5 Contatori di Energia - Serie S500 | 83,00
S501-40-MBU-MID | 90283011 | Contatore Energia 40A monofase 2 fili 1 DIN, M-Bus, MID | 3 ENERGIA | 3.5 Contatori di Energia - Serie S500 | 91,00
S501-40-MOD-MID | 90283011 | Contatore Energia 40A monofase 2 fili 1 DIN, Modbus, MID | 3 ENERGIA | 3.5 Contatori di Energia - Serie S500 | 111,00
S50-1-ST | 85044095 | Alimentatore per loop di corrente, alim. 115/230 Vac | 4 STRUMENTAZIONE | 4.3 Interfacce ad alto isolamento - Serie S | 56,00
S502-80-ETH | 90283011 | Contatore Energia 80A monofase 2 fili 2 DIN, Ethernet | 3 ENERGIA | 3.5 Contatori di Energia - Serie S500 | 343,00
S502-80-MBU | 90283011 | Contatore Energia 80A monofase 2 fili 2 DIN, M-BUS | 3 ENERGIA | 3.5 Contatori di Energia - Serie S500 | 195,00
S502-80-MID | 90283011 | Contatore Energia 80A monofase 2 fili 2 DIN, certif. MID | 3 ENERGIA | 3.5 Contatori di Energia - Serie S500 | 163,00
S502-80-MOD | 90283011 | Contatore Energia 80A monofase 2 fili 2 DIN, RS485 Modbus | 3 ENERGIA | 3.5 Contatori di Energia - Serie S500 | 213,00
S504C-6-ETH-MID | 90283019 | Contatore Energia 1/5A 3fase 4 fili 4 DIN-Ethernet, MID | 3 ENERGIA | 3.5 Contatori di Energia - Serie S500 | 425,00
S504C-6-MBU-MID | 90283019 | Contatore Energia 1/5A 3fase 3/4 fili 4 DIN-MBus, MID | 3 ENERGIA | 3.5 Contatori di Energia - Serie S500 | 246,00
S504C-6-MOD-MID | 90283019 | Contatore Energia 1/5A 3fase 4 fili 4 DIN-RS485,MID | 3 ENERGIA | 3.5 Contatori di Energia - Serie S500 | 255,00
S504C-80-ETH-MID | 90283019 | Contatore Energia 80A 3fase 4 fili 4 DIN-Ethernet, MID | 3 ENERGIA | 3.5 Contatori di Energia - Serie S500 | 416,00
S504C80-ETHMID-N | 90283019 | Contatore Energia 80A trifase 4 DIN, Ethernet, MID | 3 ENERGIA | 3.5 Contatori di Energia - Serie S500 | 416,00
S504C-80-MBU-MID | 90283019 | Contatore Energia 80A 3fase 4 fili 4 DIN-MBus, MID | 3 ENERGIA | 3.5 Contatori di Energia - Serie S500 | 232,00
S504C-80-MOD-MID | 90283019 | Contatore Energia 80A 3fase 4 fili 4 DIN-RS485, MID | 3 ENERGIA | 3.5 Contatori di Energia - Serie S500 | 243,00
S534-6-MID | 90283019 | Contatore Energia 1/5A 3fase 3/4 fili 4 DIN, cert.MID | 3 ENERGIA | 3.5 Contatori di Energia - Serie S500 | 241,00
S534-80-MID | 90283019 | Contatore Energia 80A 3fase 3/4 fili 4 DIN, cert.MID | 3 ENERGIA | 3.5 Contatori di Energia - Serie S500 | 227,00
S6001-4GUPG | 85176200 | Aggiornamento e sostituzione Modem 3G S6001 → 4GLTE/WW | 2 COMUNICAZIONE | 2.6 Connettività Edge / VPN / IIoT | 113,00 | X
S6001-PC-4GWW | 85371091 | Pump Controller, 4G WW LTE, Straton, HMI 7" | 1 AUTOMAZIONE | 1.3 Controllori di Processo | 1.650,00
S6001-RTU-4GWW |  | All-in-one RTU con I/O integrato, modem 4G WW LTE, Straton | 2 COMUNICAZIONE | 2.3 RTU IEC 61131 | 1.220,00
S6001-RTU-E-4GWW | 85171800 | All-in-one RTU, I/O, 4G WW LTE, Straton, prot. Energia | 3 ENERGIA | 3.8 Controllori Energia | 1.220,00
S604B-6-ETH | 90303370 | Analizz. BASIC, Ingresso per TA 1/5A, con Ethernet | 3 ENERGIA | 3.1.4 Analizzatori di Rete - Serie S604 | 414,00
S604B-6-MOD | 90303370 | Analizz. BASIC, Ingresso per TA 1/5A, con RS485 | 3 ENERGIA | 3.1.4 Analizzatori di Rete - Serie S604 | 262,00
S604B-80-MOD | 90303370 | Analizz. BASIC, Ingresso diretto 80A, con RS485 | 3 ENERGIA | 3.1.4 Analizzatori di Rete - Serie S604 | 269,00
S604E-6-ETH | 90303370 | Analizzatore Energy PLUS x TA1/5A-Ethernet,8MB log. Arm. | 3 ENERGIA | 3.1.4 Analizzatori di Rete - Serie S604 | 487,00
S604E-6-MOD | 90303370 | Analizzatore Energy PLUS x TA1/5A-RS485 Modbus,8MB log. Arm. | 3 ENERGIA | 3.1.4 Analizzatori di Rete - Serie S604 | 308,00
S604E-80-ETH | 90303370 | Analizzatore Energy PLUS 80A-Ethernet,8MB log. Arm. | 3 ENERGIA | 3.1.4 Analizzatori di Rete - Serie S604 | 558,00
S604E-80-MOD | 90303370 | Analizzatore Rete Energy PLUS 80A, Modbus,8MB log. Armoniche | 3 ENERGIA | 3.1.4 Analizzatori di Rete - Serie S604 | 321,00
S604E-ROG-ETH-30 | 90303370 | Kit Energy PLUS Ethernet + 3 Rog. RC150 L= 30 cm Dint. 9,5cm | 3 ENERGIA | 3.1.4 Analizzatori di Rete - Serie S604 | 824,00
S604E-ROG-ETH-45 | 90303370 | Kit Energy PLUS Ethernet + 3 Rog. RC150 L= 45 cm Øint. 14cm | 3 ENERGIA | 3.1.4 Analizzatori di Rete - Serie S604 | 843,00
S604E-ROG-ETH-70 | 90303370 | Kit Energy PLUS Ethernet + 3 Rog. RC150 L= 70cm Øint. 22cm | 3 ENERGIA | 3.1.4 Analizzatori di Rete - Serie S604 | 858,00
S604E-ROG-MOD-30 | 90303370 | Kit Energy Modbus +3 Rog. RC150 L= 30cm Dint.9,5cm | 3 ENERGIA | 3.1.4 Analizzatori di Rete - Serie S604 | 676,00
S604E-ROG-MOD-45 | 90303370 | Kit Energy PLUS RS485 Modbus +3 Rog. RC150 L= 45cm Øint.14cm | 3 ENERGIA | 3.1.4 Analizzatori di Rete - Serie S604 | 695,00
S604E-ROG-MOD-70 | 90303370 | Kit Energy PLUS RS485 Modbus +3 Rog. RC150 L= 70cm Øint.22cm | 3 ENERGIA | 3.1.4 Analizzatori di Rete - Serie S604 | 711,00
S711B6MOD | 90303370 | Analizzatore Base TA1/5A RS485 1MB 1 DI/ 1 DO LCD | 3 ENERGIA | 3.1.5 Analizzatori di Rete - Serie S711 | 291,00
S711E6ETH | 90303370 | Analizzatore Energy Plus TA1/5A ETHERNET 8MB DI/DO LCD | 3 ENERGIA | 3.1.5 Analizzatori di Rete - Serie S711 | 578,00
S711E6MOD | 90303370 | Analizzatore Energy Plus TA1/5A RS485 8MB DI/DO LCD | 3 ENERGIA | 3.1.5 Analizzatori di Rete - Serie S711 | 342,00
S711E6MODAO | 90303370 | Analizzatore Energy Plus TA1/5A RS485 8MB DI/DO 1AO LCD | 3 ENERGIA | 3.1.5 Analizzatori di Rete - Serie S711 | 424,00
S711EROGETH30 | 90303370 | Analizzatore Energy Plus ETH. 8MB+3ROG L30Ø10CM DI/DO LCD | 3 ENERGIA | 3.1.5 Analizzatori di Rete - Serie S711 | 954,00
S711EROGETH45 | 90303370 | Analizzatore Energy Plus ETH. 8MB+3ROG L45Ø14CM DI/DO LCD | 3 ENERGIA | 3.1.5 Analizzatori di Rete - Serie S711 | 975,00
S711EROGETH70 | 90303370 | Analizzatore Energy Plus ETH. 8MB+3ROG L70Ø22CM DI/DO LCD | 3 ENERGIA | 3.1.5 Analizzatori di Rete - Serie S711 | 990,00
S711EROGMOD30 | 90303370 | Analizzatore Energy Plus RS485 8MB+3ROG L30Ø10CM DI/DO LCD | 3 ENERGIA | 3.1.5 Analizzatori di Rete - Serie S711 | 717,00
S711EROGMOD30AO | 90303370 | Analizzatore Energy Plus 485 8MB+3ROG L30Ø10CM DI/DO/AO LCD | 3 ENERGIA | 3.1.5 Analizzatori di Rete - Serie S711 | 801,00
S711EROGMOD45 | 90303370 | Analizzatore Energy Plus RS485 8MB+3ROG L45Ø14CM DI/DO LCD | 3 ENERGIA | 3.1.5 Analizzatori di Rete - Serie S711 | 738,00
S711EROGMOD45AO | 90303370 | Analizzatore Energy Plus 485 8MB+3ROG L45Ø14CM DI/DO/AO LCD | 3 ENERGIA | 3.1.5 Analizzatori di Rete - Serie S711 | 822,00
S711EROGMOD70 | 90303370 | Analizzatore Energy Plus RS485 8MB+3ROG L70Ø22CM DI/DO LCD | 3 ENERGIA | 3.1.5 Analizzatori di Rete - Serie S711 | 752,00
S711EROGMOD70AO | 90303370 | Analizzatore Energy Plus 485 8MB+3ROG L70Ø22CM DI/DO/AO LCD | 3 ENERGIA | 3.1.5 Analizzatori di Rete - Serie S711 | 836,00
S91 | 85437090 | Relè multiprotezione per motori, 195 ÷ 255 Vac | 4 STRUMENTAZIONE | 4.3 Interfacce ad alto isolamento - Serie S | 130,00
S91-400 | 85437090 | Relè multiprotezione per motori, 400 Vac ± 10 % | 4 STRUMENTAZIONE | 4.3 Interfacce ad alto isolamento - Serie S | 140,00
SCAN-FO-MONO-DL | 85437090 | Convertitore CAN in fibra monomodale double loop | 2 COMUNICAZIONE | 2.9 Interfacce Fibra Ottica | 775,00
SCAN-FO-MONO-SL | 85437090 | Convertitore CAN in fibra monomodale single loop | 2 COMUNICAZIONE | 2.9 Interfacce Fibra Ottica | 634,00
SCAN-FO-MULTI-DL | 85437090 | Convertitore CAN in fibra multimodale double loop | 2 COMUNICAZIONE | 2.9 Interfacce Fibra Ottica | 619,00
SCAN-FO-MULTI-SL | 85437090 | Convertitore CAN in fibra multimodale single loop | 2 COMUNICAZIONE | 2.9 Interfacce Fibra Ottica | 555,00
SCP | 85235110 | SENECA Codesys Package | 1 AUTOMAZIONE | 1.7.1 Software di sistema | -
SDD | 85235110 | SENECA Discovery Device, IP scanner per Z-KEY, Z-PASS1/2 | 1 AUTOMAZIONE | 1.7.1 Software di sistema | -
S-DIN | 85389099 | Accessorio M-RTU - aggancio per guida DIN in poliammide | 2 COMUNICAZIONE | 2.4 RTU Low Power | 14,00
SEAL | 85235110 | SENECA Advanced language, software prog. avanzata | 2 COMUNICAZIONE | 2.2 Smart Datalogger | -
SENECA-SMS | 85235110 | App iOS / Android per gestione remota MYALARM2 e Z-GPRS2 | 2 COMUNICAZIONE | 2.1 Unità di teleallarme | -
SENECA-TEMP | 85235110 | App iOS MYALARM2 per controllo temperature | 2 COMUNICAZIONE | 2.1 Unità di teleallarme | -
SESC | 85235110 | SENECA Ethernet to Serial Connection Z-KEY, Z-PASS1/2 | 2 COMUNICAZIONE | 2.5 Gateway industriali - Networking | -
SETH-FO-MONO-DL | 85437090 | Convertitore Ethernet in fibra monomodale double loop | 2 COMUNICAZIONE | 2.9 Interfacce Fibra Ottica | 775,00
SETH-FO-MONO-SL | 85437090 | Convertitore Ethernet in fibra monomodale single loop | 2 COMUNICAZIONE | 2.9 Interfacce Fibra Ottica | 634,00
SETH-FO-MULTI-DL | 85437090 | Convertitore Ethernet in fibra multimodale double loop | 2 COMUNICAZIONE | 2.9 Interfacce Fibra Ottica | 619,00
SETH-FO-MULTI-SL | 85437090 | Convertitore Ethernet in fibra multimodale single loop | 2 COMUNICAZIONE | 2.9 Interfacce Fibra Ottica | 555,00
SG-EQ4 | 85389091 | Scheda di equalizzazione fino a 4 celle di carico | 1 AUTOMAZIONE | 1.8 Automazione - Accessori | 70,00
SG-EQ4-BOXPG7 | 85389091 | Scheda + box di equalizzazione fino a 4 celle di carico | 1 AUTOMAZIONE | 1.8 Automazione - Accessori | 240,00
SSD-0-0-0-0 | 85312040 | HMI touchscreen avanzato con I/O integrati | 1 AUTOMAZIONE | 1.6 HMI IIoT Multifunzione | 650,00
SSD-0-0-0-I | 85312040 | HMI touchscreen avanzato con IIoT e I/O integrati | 1 AUTOMAZIONE | 1.6 HMI IIoT Multifunzione | 840,00
SSD-0-0-V-0 | 85312040 | HMI touchscreen avanzato con VPN e I/O integrati | 1 AUTOMAZIONE | 1.6 HMI IIoT Multifunzione | 840,00
SSD-0-0-V-I | 85312040 | HMI touchscreen avanzato con IIoT, VPN e I/O integrati | 1 AUTOMAZIONE | 1.6 HMI IIoT Multifunzione | 870,00
SSD-0-L-0-0 | 85312040 | HMI touchscreen avanzato con logica e I/O integrati | 1 AUTOMAZIONE | 1.6 HMI IIoT Multifunzione | 870,00
SSD-0-L-0-I | 85312040 | HMI touchscreen avanzato con IIoT, logica e I/O integrati | 1 AUTOMAZIONE | 1.6 HMI IIoT Multifunzione | 900,00
SSD-0-L-V-0 | 85312040 | HMI touchscreen avanzato con logica, VPN e I/O integrati | 1 AUTOMAZIONE | 1.6 HMI IIoT Multifunzione | 900,00
SSD-0-L-V-I | 85312040 | HMI touchscreen avanzato, IIoT, logica, VPN, I/O integrati | 1 AUTOMAZIONE | 1.6 HMI IIoT Multifunzione | 680,00
SSD-E-L-V-I | 85312040 | HMI multifunzione / IIoT Gateway / Controllore IEC 61131-3 | 1 AUTOMAZIONE | 1.6 HMI IIoT Multifunzione | 780,00
SSD-S-L-V-I | 85312040 | HMI multifunzione / IIoT Gateway / Controllore IEC 61131-3 | 1 AUTOMAZIONE | 1.2 Controllori Multifunzione IEC 61131 | 780,00
SSD-UPG-I | 85238090 | SSD - Upgrade funzioni "IIoT/MQTT/Cloud" | 1 AUTOMAZIONE | 1.6 HMI IIoT Multifunzione | 84,00 | X
SSD-UPG-L | 85238090 | SSD - Upgrade funzioni "logica" | 1 AUTOMAZIONE | 1.6.0 HMI Multifunzione (SSD) | 118,00 | X
SSD-UPG-L-I | 85238090 | SSD - Upgrade funzioni "logica" e "IIoT/MQTT/Cloud" | 1 AUTOMAZIONE | 1.6 HMI IIoT Multifunzione | 151,00 | X
SSD-UPG-L-V | 85238090 | SSD - Upgrade funzioni "logica" e "VPN" | 1 AUTOMAZIONE | 1.6 HMI IIoT Multifunzione | 151,00 | X
SSD-UPG-L-V-I | 85238090 | SSD - Upgrade funzioni "logica, "VPN" e "IIoT/MQTT/Cloud" | 1 AUTOMAZIONE | 1.6 HMI IIoT Multifunzione | 50,00 | X
SSD-UPG-V | 85238090 | SSD - Upgrade funzioni "VPN" | 1 AUTOMAZIONE | 1.6 HMI IIoT Multifunzione | 84,00 | X
SSD-UPG-V-I | 85238090 | SSD - Upgrade funzioni "VPN" e "IIoT/MQTT/Cloud" | 1 AUTOMAZIONE | 1.6 HMI IIoT Multifunzione | 118,00 | X
SSP | 85235110 | Straton SENECA Package - CPU Seneca Installer suite | 1 AUTOMAZIONE | 1.7.3 Straton | -
S-TOOL | 85235110 | SENECA-TOOL - Kit di configurazione convertititori | 4 STRUMENTAZIONE | 4.2 Convertitori compatti - Serie K | 62,00
STRATON-256-UPD | 85238090 | Straton IDE 256 Tags update da versione precedente | 1 AUTOMAZIONE | 1.7.3 Straton | 285,00 | X
STRATON-256-UPD2 | 85238090 | Straton IDE 256 Tags update da 2 a 4 versioni precedenti | 1 AUTOMAZIONE | 1.7.3 Straton | 569,00
STRATON-512-UPD | 85238090 | Straton IDE 512 Tags update da versione precedente | 1 AUTOMAZIONE | 1.7.3 Straton | 496,00 | X
STRATON-512-UPD2 | 85238090 | Straton IDE 512 Tags update da 2 a 4 versioni precedenti | 1 AUTOMAZIONE | 1.7.3 Straton | 989,00
STRATON-870-850 | 85235110 | Licenza IEC 60870-5-101/104 M/S+ IEC 61850 C/S | 1 AUTOMAZIONE | 1.7.3 Straton | 286,00 | X
STRATON-870M | 85235110 | Licenza attivazione IEC 60870-5-101/104 Master | 1 AUTOMAZIONE | 1.7.3 Straton | 130,00 | X
STRATON-870S | 85235110 | Licenza attivazione IEC 60870-5-101/104 Slave | 1 AUTOMAZIONE | 1.7.3 Straton | 130,00 | X
STRATON-870S-850 | 85235110 | Lic. att. IEC 60870-5-101/104 Slave+IEC 61850 Client/Server | 1 AUTOMAZIONE | 1.7.3 Straton | 162,00 | X
STRATON-D-USB | 85235110 | Straton dongle USB | 1 AUTOMAZIONE | 1.7.3 Straton | 259,00 | X
STRATON-IDE256 | 85235110 | Ambiente Straton 256 tag con chiave di attivazione USB | 1 AUTOMAZIONE | 1.7.3 Straton | 973,00 | X
STRATON-IDE512 | 85235110 | Ambiente Straton 512 tag con chiave di attivazione USB | 1 AUTOMAZIONE | 1.7.3 Straton | 1.495,00 | X
STRATON-IDEUN | 85235110 | Straton IDE unlimited tag - ambiente di sviluppo IEC 61131 | 1 AUTOMAZIONE | 1.7.3 Straton | 2.538,00 | X
STRATON-UN-UPD | 85235110 | Straton IDE Unlimited Tags update da versione precedente | 1 AUTOMAZIONE | 1.7.3 Straton | 878,00 | X
STRATON-UN-UPD2 | 85238090 | Straton IDE Unlimited Tags update da 2 a 4 ver. precedenti | 1 AUTOMAZIONE | 1.7.3 Straton | 1.757,00
STRATON-UPGRADE1 |  | Straton upgrade da 256 a 512 tag | 1 AUTOMAZIONE | 1.7.3 Straton | 846,00 | X
STRATON-UPGRADE2 |  | Straton upgrade da 256 a tag illimitati | 1 AUTOMAZIONE | 1.7.3 Straton | 2.375,00 | X
STRATON-UPGRADE3 |  | Straton upgrade da 512 a tag illimitati | 1 AUTOMAZIONE | 1.7.3 Straton | 1.529,00 | X
STRATON-WB | 85235110 | Straton workbench IEC 61131 free editor | 1 AUTOMAZIONE | 1.7.3 Straton | -
T
T120 | 85437090 | Trasmettitore a 2 fili loop powered per Pt100 e Ni100 | 4 STRUMENTAZIONE | 4.4 Trasmettitori e sensori di temperatura | 44,00
T120-C | 85437090 | Trasmett. 2 fili loop powered per Pt100 e Ni100 calibr. | 4 STRUMENTAZIONE | 4.4 Trasmettitori e sensori di temperatura | 52,00
T121 | 85437090 | Trasmettitore di temperatura universale isolato standard | 4 STRUMENTAZIONE | 4.4 Trasmettitori e sensori di temperatura | 80,00
T121-C | 85437090 | Trasmettitore di temperatura univ. isolato calibrato | 4 STRUMENTAZIONE | 4.4 Trasmettitori e sensori di temperatura | 89,00
T201 | 85437090 | Trasduttore corrente AC 0..40Aac, 4-20mA, loop powered | 3 ENERGIA | 3.6 Trasduttori di Corrente - Serie T201 | 54,00
T201DC | 85437090 | Trasduttore di corrente DC 0..40Adc, 4-20mA, loop powered | 3 ENERGIA | 3.6 Trasduttori di Corrente - Serie T201 | 90,00
T201DC100 | 85437090 | Trasduttore di corrente DC 100 Adc, loop di corrente 4..20mA | 3 ENERGIA | 3.6 Trasduttori di Corrente - Serie T201 | 125,00
T201DCH | 85437090 | Trasduttore di corrente 0-25/50A (AC/DC), 0-10Vdc, TRMS | 3 ENERGIA | 3.6 Trasduttori di Corrente - Serie T201 | 56,00
T201DCH100 | 85437090 | Trasduttore di corrente 0-50/100A (AC/DC), 0-10 Vdc, TRMS | 3 ENERGIA | 3.6 Trasduttori di Corrente - Serie T201 | 90,00
T201DCH100-LP | 85437090 | Trasduttore di corrente AC/DC (± 100 A), TRMS, loop powered | 3 ENERGIA | 3.6 Trasduttori di Corrente - Serie T201 | 84,00
T201DCH100-M | 85437090 | Trasduttore corrente AC/DC (± 100 A), TRMS, 0..10V, ModBUS | 3 ENERGIA | 3.6 Trasduttori di Corrente - Serie T201 | 95,00
T201DCH100-MU | 85437090 | Trasduttore di corrente AC/DC (±100 Aac/dc), ModBUS, USB | 3 ENERGIA | 3.6 Trasduttori di Corrente - Serie T201 | 110,00
T201DCH100-OPEN | 85043129 | Trasduttore corrente apribile fino a 100 Aac/dc, 0..10 V | 3 ENERGIA | 3.6 Trasduttori di Corrente - Serie T201 | 125,00
T201DCH300 | 85437090 | Trasduttore di corrente 0-150/300A (AC/DC), 0-10 Vdc, TRMS | 3 ENERGIA | 3.6 Trasduttori di Corrente - Serie T201 | 95,00
T201DCH300-LP | 85437090 | Trasduttore di corrente AC/DC (± 300 A), TRMS, loop powered | 3 ENERGIA | 3.6 Trasduttori di Corrente - Serie T201 | 90,00
T201DCH300-M | 85437090 | Trasduttore corrente AC/DC (± 300 A), TRMS, 0..10V, ModBUS | 3 ENERGIA | 3.6 Trasduttori di Corrente - Serie T201 | 102,00
T201DCH300-MU | 85437090 | Trasduttore di corrente AC/DC (±300 Aac/dc), ModBUS, USB | 3 ENERGIA | 3.6 Trasduttori di Corrente - Serie T201 | 115,00
T201DCH300-OPEN | 85043129 | Trasduttore corrente apribile fino a 300 Aac/dc, 0..10 V | 3 ENERGIA | 3.6 Trasduttori di Corrente - Serie T201 | 130,00
T201DCH50-LP | 85437090 | Trasduttore di corrente AC/DC (± 50 A), TRMS. loop powered | 3 ENERGIA | 3.6 Trasduttori di Corrente - Serie T201 | 57,00
T201DCH50-M | 85437090 | Trasduttore corrente AC/DC (± 50 A), TRMS, 0..10V, ModBUS | 3 ENERGIA | 3.6 Trasduttori di Corrente - Serie T201 | 78,00
T201DCH50-MU | 85437090 | Trasduttore di corrente AC/DC (±50 Aac/dc), ModBUS, USB | 3 ENERGIA | 3.6 Trasduttori di Corrente - Serie T201 | 86,00
T201DCH600-MU | 85437090 | Trasduttore di corrente AC/DC (±600 Aac/dc), ModBUS, USB | 3 ENERGIA | 3.6 Trasduttori di Corrente - Serie T201 | 120,00
T201DCH600-OPEN | 85043129 | Trasduttore corrente apribile fino a 600 Aac/dc, 0..10 V | 3 ENERGIA | 3.6 Trasduttori di Corrente - Serie T201 | 135,00
T203PM100-MU | 90303370 | Analizz. monofase AC/DC TRMS, 100 Vac/dc, ModBUS, 1AO, 1DO | 3 ENERGIA | 3.1.3 Analizzatori di Rete . Serie T203PM | 150,00
T203PM300-MU | 90303370 | Analizz. monofase AC/DC TRMS, 300 Vac/dc, ModBUS, 1AO, 1DO | 3 ENERGIA | 3.1.3 Analizzatori di Rete . Serie T203PM | 155,00
T203PM600-MU | 90303370 | Analizz. monofase AC/DC TRMS, 600 Vac/dc, ModBUS, 1AO, 1DO | 3 ENERGIA | 3.1.3 Analizzatori di Rete . Serie T203PM | 160,00
TA100 | 85437090 | TA per S203T, f.s.100 A, classe 0,1% (1/10000) | 3 ENERGIA | 3.1.2 Analizzatori di Rete - Serie S203 | 52,00
TA15 | 85437090 | TA. per S203T, f.s.15 A, classe 0,1% (1/10000) | 3 ENERGIA | 3.1.2 Analizzatori di Rete - Serie S203 | 45,00
TA25 | 85437090 | TA per S203T, f.s.25 A, classe 0,1% (1/10000) | 3 ENERGIA | 3.1.2 Analizzatori di Rete - Serie S203 | 52,00
TAA-01005-2030 | 85437090 | Trasformatore amperometrico apribile 100/5A CL. 0,5 D20X30mm | 3 ENERGIA | 3.3 Trasformatori amperometrici | 111,00
TAA-01005-3637 | 85437090 | Trasformatore amperometrico apribile 100/5A CL. 0,5 D36X37mm | 3 ENERGIA | 3.3 Trasformatori amperometrici | 95,00
TAA-01505-2030 | 85437090 | Trasformatore amperometrico apribile 150/5A CL. 0,5 D20X30mm | 3 ENERGIA | 3.3 Trasformatori amperometrici | 111,00
TAA-02005-2030 | 85437090 | Trasformatore amperometrico apribile 200/5A CL. 0,5 D20X30mm | 3 ENERGIA | 3.3 Trasformatori amperometrici | 111,00
TAA-02505-2030 | 85437090 | Trasformatore amperometrico apribile 250/5A CL. 0,5 D20X30mm | 3 ENERGIA | 3.3 Trasformatori amperometrici | 114,00
TAA-02505-5080 | 85437090 | Trasformatore amperometrico apribile 250/5A CL. 0,5 D50X80mm | 3 ENERGIA | 3.3 Trasformatori amperometrici | 122,00
TAA-03005-2030 | 85437090 | Trasformatore amperometrico apribile 300/5A CL. 0,5 D20X30mm | 3 ENERGIA | 3.3 Trasformatori amperometrici | 114,00
TAA-04005-2030 | 85437090 | Trasformatore amperometrico apribile 400/5A CL. 0,5 D20X30mm | 3 ENERGIA | 3.3 Trasformatori amperometrici | 114,00
TAA-04005-5080 | 85437090 | Trasformatore amperometrico apribile 400/5A CL. 0,5 D50X80mm | 3 ENERGIA | 3.3 Trasformatori amperometrici | 122,00
TAA-05005-5080 | 85437090 | Trasformatore amperometrico apribile 500/5A CL. 0,5 D50X80mm | 3 ENERGIA | 3.3 Trasformatori amperometrici | 127,00
TAA-05005-8080 | 85437090 | Trasformatore amperometrico apribile 500/5A CL. 0,5 D80X80mm | 3 ENERGIA | 3.3 Trasformatori amperometrici | 142,00
TAA-06005-5080 | 85437090 | Trasformatore amperometrico apribile 600/5A CL. 0,5 D50X80mm | 3 ENERGIA | 3.3 Trasformatori amperometrici | 127,00
TAA-07505-5080 | 85437090 | Trasformatore amperometrico apribile 750/5A CL. 0,5 D50X80mm | 3 ENERGIA | 3.3 Trasformatori amperometrici | 139,00
TAA-08005-5080 | 85437090 | Trasformatore amperometrico apribile 800/5A CL. 0,5 D50X80mm | 3 ENERGIA | 3.3 Trasformatori amperometrici | 139,00
TAA-08005-8080 | 85437090 | Trasformatore amperometrico apribile 800/5A CL. 0,5 D80X80mm | 3 ENERGIA | 3.3 Trasformatori amperometrici | 153,00
TAA-10005-8080 | 85437090 | Trasformatore amperometrico apribile 1000/5A CL.0,5 D80X80mm | 3 ENERGIA | 3.3 Trasformatori amperometrici | 153,00
TAA-12505-80120 | 85437090 | Trasformatore amperometrico aprib. 1250/5A CL.0,5 D80X120mm | 3 ENERGIA | 3.3 Trasformatori amperometrici | 205,00
TAC01005-22-3010 | 85437090 | Trasformatore amperometrico a barra passante 100/5A CL. 0,5 | 3 ENERGIA | 3.3 Trasformatori amperometrici | 20,00
TAC01005-32-4010 | 85437090 | Trasformatore amperometrico a barra passante 100/5A CL.0,5 | 3 ENERGIA | 3.3 Trasformatori amperometrici | 25,00
TAC01505-22-3010 | 85437090 | Trasformatore amperometrico a barra passante 150/5A CL. 0,5 | 3 ENERGIA | 3.3 Trasformatori amperometrici | 20,00
TAC-0205-00-0000 | 85437090 | Trasformatore amperometrico a primario avvolto 20/5A CL. 0,5 | 3 ENERGIA | 3.3 Trasformatori amperometrici | 31,00
TAC02505-32-4010 | 85437090 | Trasformatore amperometrico a barra passante 250/5A CL. 0,5 | 3 ENERGIA | 3.3 Trasformatori amperometrici | 27,00
TAC-0255-00-0000 | 85437090 | Trasformatore amperometrico a primario avvolto 25/5A CL. 0,5 | 3 ENERGIA | 3.3 Trasformatori amperometrici | 34,00
TAC-0305-00-0000 | 85437090 | Trasformatore amperometrico a primario avvolto 30/5A CL. 0,5 | 3 ENERGIA | 3.3 Trasformatori amperometrici | 36,00
TAC04005-32-4010 | 85437090 | Trasformatore amperometrico a barra passante 400/5A CL. 0,5 | 3 ENERGIA | 3.3 Trasformatori amperometrici | 28,00
TAC05005-32-4010 | 85437090 | Trasformatore amperometrico a barra passante 500/5A CL. 0,5 | 3 ENERGIA | 3.3 Trasformatori amperometrici | 30,00
TAC-0505-22-3010 | 85437090 | Trasformatore amperometrico a barra passante 50/5A CL. 0,5 | 3 ENERGIA | 3.3 Trasformatori amperometrici | 19,00
TAC-0605-22-3010 | 85437090 | Trasformatore amp. a barra passante 60/5A CL.1, cavo 22mm | 3 ENERGIA | 3.3 Trasformatori amperometrici | 20,00
TAC08005-32-4010 | 85437090 | Trasformatore amperometrico a barra passante 800/5A CL. 0,5 | 3 ENERGIA | 3.3 Trasformatori amperometrici | 31,00
TAC-C5-00605-023 | 85437090 | Trasformatore amperometrico 60/5A CL.0,5 cava D23mm | 3 ENERGIA | 3.3 Trasformatori amperometrici | 26,00
TAC-C5-01005-023 | 85437090 | Trasformatore amperometrico 100/5A CL.0,5 cava D23mm | 3 ENERGIA | 3.3 Trasformatori amperometrici | 19,00
TAC-C5-01505-023 | 85437090 | Trasformatore amperometrico 150/5A CL.0,5 cava D23mm | 3 ENERGIA | 3.3 Trasformatori amperometrici | 17,00
TAC-C5-02505-023 | 85437090 | Trasformatore amperometrico 250/5A CL.0,5 cava D23mm | 3 ENERGIA | 3.3 Trasformatori amperometrici | 15,00
TAC-C5-04005-037 | 85437090 | Trasformatore amperometrico 400/5A CL.0,5 cava D37mm | 3 ENERGIA | 3.3 Trasformatori amperometrici | 32,00
TAC-C5-06005-037 | 85437090 | Trasformatore amperometrico 600/5A CL.0,5 cava D37mm | 3 ENERGIA | 3.3 Trasformatori amperometrici | 28,00
TAC-C5-08005-037 | 85437090 | Trasformatore amperometrico 800/5A CL.0,5 cava D37mm | 3 ENERGIA | 3.3 Trasformatori amperometrici | 50,00
TAC-C5-10005-046 | 85437090 | Trasformatore amperometrico 1000/5A CL.0,5 cava D46mm | 3 ENERGIA | 3.3 Trasformatori amperometrici | 48,00
TAC-C5-15005-046 | 85437090 | Trasformatore amperometrico 1500/5A CL.0,5 cava D46mm | 3 ENERGIA | 3.3 Trasformatori amperometrici | 86,00
TAC-C5-15005-062 | 85437090 | Trasformatore amperometrico 1500/5A CL.0,5 cava D62mm | 3 ENERGIA | 3.3 Trasformatori amperometrici | 88,00
TAC-C5-20005-046 | 85437090 | Trasformatore amperometrico 2000/5A CL.0,5 cava D46mm | 3 ENERGIA | 3.3 Trasformatori amperometrici | 86,00
TAC-C5-20005-062 | 85437090 | Trasformatore amperometrico 2000/5A CL.0,5 cava D62mm | 3 ENERGIA | 3.3 Trasformatori amperometrici | 119,00
TAC-C5-25005-062 | 85437090 | Trasformatore amperometrico 2500/5A CL.0,5 cava Ø62MM | 3 ENERGIA | 3.3 Trasformatori amperometrici | 129,00
TAC-C5-30005-062 | 85437090 | Trasformatore amperometrico 3000/5A CL.0,5 cava D62mm | 3 ENERGIA | 3.3 Trasformatori amperometrici | 149,00
TAC-C5-40005-062 | 85437090 | Trasformatore amperometrico 4000/5A CL.0,5 cava D62mm | 3 ENERGIA | 3.3 Trasformatori amperometrici | 225,00
TCK-250-1.5-M12 | 90251900 | Termocoppia K , d=1.5 mm, L=100 mm, connettore M12 | 4 STRUMENTAZIONE | 4.8 Sistemi di Misura portatili | 33,00
TCK-250-3-M12 | 90251900 | Termocoppia K , d=3 mm, L=250 mm, attacco connettore M12 | 4 STRUMENTAZIONE | 4.8 Sistemi di Misura portatili | 33,00
TCK-AC-M12 | 90251900 | Termocoppia tipo K ad archetto, attacco connettore M12 | 4 STRUMENTAZIONE | 4.8 Sistemi di Misura portatili | 38,00
TCK-W-1000-M12 | 90251900 | Termocoppia K, giunto esposto, L=1000 mm, connettore M12 | 4 STRUMENTAZIONE | 4.8 Sistemi di Misura portatili | 16,00
TEMP-TAG-Z-KEY | 85235110 | Template Excel gestione tag modalità gateway - Z-KEY | 2 COMUNICAZIONE | 2.5 Gateway industriali - Networking | -
TEMP-TAG-Z-PASS | 85235110 | Template Excel gestione tag modalità gateway - Z-PASS1/2 | 2 COMUNICAZIONE | 2.6 Connettività Edge / VPN / IIoT | -
TEST-4 | 90303100 | Generatore segnale, misuratore V-mA con simulaz. rampe | 4 STRUMENTAZIONE | 4.9 Calibratori portatili | 440,00
TEST-4-C | 42021299 | Valigetta per trasporto e protezione TEST-4 | 4 STRUMENTAZIONE | 4.9 Calibratori portatili | 61,00
TEST-4-LAT |  | Certificato di taratura LAT Accredia TEST-4 | 4 STRUMENTAZIONE | 4.9 Calibratori portatili | 590,00 | X
TEST-4-PK | 85389091 | Precision Kit (set puntali e pinze a cocc.) per Test-4 | 4 STRUMENTAZIONE | 4.9 Calibratori portatili | 57,00
TEST-4-PWR | 85044095 | Alimentatore per Test-4 | 4 STRUMENTAZIONE | 4.9 Calibratori portatili | 22,00
TEST-4-R | 85389091 | Set puntali di precisione per Test-4 | 4 STRUMENTAZIONE | 4.9 Calibratori portatili | 38,50
TEST-4-T-OLD | 90268020 | Certificato di taratura per Test-4 | 4 STRUMENTAZIONE | 4.9 Calibratori portatili | 95,00 | X
TREND VIEWER | 85235110 | Tool di visualizzazione dati | 1 AUTOMAZIONE | 1.7.1 Software di sistema | -
U
USB-DR-OPC-KEY | 90268020 | Chiave USB per attivazione licenze DR e OPC (ricambio) | 1 AUTOMAZIONE | 1.7.1 Software di sistema | 12,50
USB-ISO | 85437090 | Isolatore galvanico USB | 2 COMUNICAZIONE | 2.8 Interfacce Seriali / USB | 82,00
USB-SW-KEY | 85235110 | Chiave USB per configurazione di base | 1 AUTOMAZIONE | 1.7.0 Tool di Programmazione / Configurazione | 12,50
UT-M12 | 90251900 | Sonda temperatura/umidità relativa, attacco M12 | 4 STRUMENTAZIONE | 4.8 Sistemi di Misura portatili | 128,00
V
VISUAL11E | 85312040 | HMI 9.7" XGA TFT Display, 2xETH, 4GB Flash, UL | 1 AUTOMAZIONE | 1.5 HMI Pannelli Operatore | 1.318,00
VISUAL12E | 85312040 | HMI 15" WVA Display, 2xETH, 4GB Flash, UL | 1 AUTOMAZIONE | 1.5 HMI Pannelli Operatore | 2.106,00
VISUAL1E | 85312040 | HMI 4.3" TFT Display, 1xETH, 256MB Flash | 1 AUTOMAZIONE | 1.5 HMI Pannelli Operatore | 357,00
VISUAL2E | 85312040 | HMI 7" TFT Display, 1xETH, 256MB Flash | 1 AUTOMAZIONE | 1.5 HMI Pannelli Operatore | 419,00
VISUAL3 | 85312040 | HMI 4.3" TFT Display, 1xETH, 128MB Flash, UL | 1 AUTOMAZIONE | 1.5 HMI Pannelli Operatore | 449,00
VISUAL3E | 85312040 | HMI 4.3" TFT Display, 2xETH, 4GB Flash | 1 AUTOMAZIONE | 1.5 HMI Pannelli Operatore | 419,00
VISUAL3-FLOW | 85312040 | HMI 4.3" TFT Display, 1xETH, UL (ver. Z-FLOWCOMPUTER) | 1 AUTOMAZIONE | 1.5 HMI Pannelli Operatore | 545,00
VISUAL4 | 85312040 | HMI 7" TFT Display, 1xETH, 128MB Flash, UL, Atex Zona 2 | 1 AUTOMAZIONE | 1.5 HMI Pannelli Operatore | 619,00
VISUAL4ET | 85312040 | HMI 7" WVA Display, 2xETH, 4GB Flash, UL, -20..+55°C | 1 AUTOMAZIONE | 1.5 HMI Pannelli Operatore | 994,00
VISUAL5-PC | 85312040 | HMI 7” TFT Display, 1xETH, 4GB Flash (ver. S6001-PC) | 1 AUTOMAZIONE | 1.5 HMI Pannelli Operatore | 810,00
VISUAL5-WB | 85312040 | HMI 7” TFT Display, 1xETH, 4GB Flash | 1 AUTOMAZIONE | 1.5 HMI Pannelli Operatore | 810,00
VISUAL6E | 90268020 | HMI 7” TFT Display, 2xETH, 4GB Flash, UL | 1 AUTOMAZIONE | 1.5 HMI Pannelli Operatore | 605,00
VISUAL7N | 85312040 | HMI 10.1" WVA Display, 1xETH, 256MB Flash | 1 AUTOMAZIONE | 1.5 HMI Pannelli Operatore | 608,00
VISUAL8E | 85312040 | HMI 10.1" TFT Display, 2xETH, 4GB Flash, UL | 1 AUTOMAZIONE | 1.5 HMI Pannelli Operatore | 854,00
VISUAL9E | 85312040 | HMI 10.1" TFT Display, 2xETH, 128MB Flash | 1 AUTOMAZIONE | 1.5 HMI Pannelli Operatore | 1.013,00
VISUALEA | 85312040 | Card teleassistenza HMI Serie VISUAL | 1 AUTOMAZIONE | 1.5 HMI Pannelli Operatore | 133,00
VISUALTV | 85312040 | Interfaccia TV | 1 AUTOMAZIONE | 1.5 HMI Pannelli Operatore | 805,00
VISUALWIFI | 85312040 | Modulo espansione WiFi Serie VISUAL | 1 AUTOMAZIONE | 1.5 HMI Pannelli Operatore | 125,00
VPN-BOX-1-VM | 84714100 | Macchina Virtuale VPN-BOX-1 | 2 COMUNICAZIONE | 2.6 Connettività Edge / VPN / IIoT | 420,00
VPN-BOX-2 | 84714100 | Server VPN bassa latenza Poin-To-Point / Single LAN | 2 COMUNICAZIONE | 2.6 Connettività Edge / VPN / IIoT | 950,00 | X
VPN-BOX-2-D | 84714100 | Servizio di test su VPN-BOX-2 Point-to-Point valido 30 gg | 2 COMUNICAZIONE | 2.6 Connettività Edge / VPN / IIoT | -
VPN-BOX-2-VM | 84714100 | Macchina Virtuale VPN-BOX-2 | 2 COMUNICAZIONE | 2.6 Connettività Edge / VPN / IIoT | 450,00 | X
VPN-BOX-2-VM-D | 84714100 | DEMO - VM VPN per connessioni simultenee e bassa latenza | 2 COMUNICAZIONE | 2.6 Connettività Edge / VPN / IIoT | -
VPN-CC-2 | 85238090 | VPN Client Communicator, software accesso remoto VPN-BOX-2 | 2 COMUNICAZIONE | 2.6 Connettività Edge / VPN / IIoT | -
WEB FACTORY | 85235110 | HMI / Web Edtor integrato in Z-NET4 | 1 AUTOMAZIONE | 1.7.1 Software di sistema | -
Z
Z102 | 85437090 | Convertitore potenziometrico, 24 Vac/dc | 4 STRUMENTAZIONE | 4.1 Convertitori Multistandard - Serie Z | 115,00
Z104 | 85437090 | Convertitore V–I / frequenza, 24 Vac/dc | 4 STRUMENTAZIONE | 4.1 Convertitori Multistandard - Serie Z | 130,00
Z107 | 85437090 | Convertitore seriale RS232 – RS485/422 , 24 Vac/dc | 2 COMUNICAZIONE | 2.8 Interfacce Seriali / USB | 108,00
Z109PT2-1 | 85437090 | Convertitore isolatore da RTD, config. da App/MicroUSB | 4 STRUMENTAZIONE | 4.1 Convertitori Multistandard - Serie Z | 140,00
Z109REG | 85437090 | Convertitore universale standard, 24 Vac/dc | 4 STRUMENTAZIONE | 4.1 Convertitori Multistandard - Serie Z | 160,00
Z109REG2-1 | 85437090 | Conv. Univ. 10-40 Vdc, 19-28 Vac, prog. da App/microUSB | 4 STRUMENTAZIONE | 4.1 Convertitori Multistandard - Serie Z | 160,00
Z109REG2-H | 85437090 | Conv. univ. con range esteso, 85-265 Vac/dc | 4 STRUMENTAZIONE | 4.1 Convertitori Multistandard - Serie Z | 160,00
Z109REG-BP | 85437090 | Convertitore universale con uscita bipolare V / I | 4 STRUMENTAZIONE | 4.1 Convertitori Multistandard - Serie Z | 176,00
Z109S | 85437090 | Separatore galvanico per loop 4..20 mA | 4 STRUMENTAZIONE | 4.1 Convertitori Multistandard - Serie Z | 82,00
Z109S-DI | 85437090 | Sep. galvanico per loop di corrente a elevato isolamento | 4 STRUMENTAZIONE | 4.1 Convertitori Multistandard - Serie Z | 99,00
Z109S-H | 85437090 | Separatore galvanico per loop 4..20 mA, alim. 90..260 Vac | 4 STRUMENTAZIONE | 4.1 Convertitori Multistandard - Serie Z | 92,00
Z109TC2-1 | 85437090 | Convertitore da TC, prog. Via Micro USB / App, 24 Vac/dc | 4 STRUMENTAZIONE | 4.1 Convertitori Multistandard - Serie Z | 140,00
Z109UI2-1 | 85437090 | Convertitore mA-V, prog. via MicroUSB/App, 24 Vac/dc | 4 STRUMENTAZIONE | 4.1 Convertitori Multistandard - Serie Z | 140,00
Z-10-D-IN | 85389091 | Modulo 10 ingressi digitali / RS485 - ModBUS RTU | 1 AUTOMAZIONE | 1.1.1 Moduli IO ModBUS RTU - Serie Z-PC | 120,00
Z-10-D-OUT | 85389091 | Modulo 10 uscite digitali / RS485 - ModBUS RTU | 1 AUTOMAZIONE | 1.1.1 Moduli IO ModBUS RTU - Serie Z-PC | 135,00
Z110D | 85437090 | Sep. galvanico autoalimentato bicanale per loop 4-20 mA | 4 STRUMENTAZIONE | 4.1 Convertitori Multistandard - Serie Z | 113,00
Z110DI | 85437090 | Separatore galvanico autoalimentato-doppio canale,alto isola | 4 STRUMENTAZIONE | 4.1 Convertitori Multistandard - Serie Z | 82,00
Z110S | 85437090 | Sep. galvanico autoalimentato monocanale per loop 4-20 mA | 4 STRUMENTAZIONE | 4.1 Convertitori Multistandard - Serie Z | 82,00
Z111 | 85437090 | Convertitore frequenza / V – I, 24 Vac/dc | 4 STRUMENTAZIONE | 4.1 Convertitori Multistandard - Serie Z | 163,00
Z112A | 85437090 | Amplificatore per contatti digitali 1 canale | 4 STRUMENTAZIONE | 4.1 Convertitori Multistandard - Serie Z | 95,00
Z112D | 85437090 | Amplificatore per contatti digitali 2 canali | 4 STRUMENTAZIONE | 4.1 Convertitori Multistandard - Serie Z | 95,00
Z113-1 | 85437090 | Doppia soglia allarme con ingresso univ. e uscita a relè | 4 STRUMENTAZIONE | 4.1 Convertitori Multistandard - Serie Z | 120,00
Z170REG-1 | 85437090 | Conv. universale, prog. via Micro USB/App, 24 Vac/dc | 4 STRUMENTAZIONE | 4.1 Convertitori Multistandard - Serie Z | 162,00
Z190 | 85437090 | Sommatore – sottrattore, 24 Vac/dc | 4 STRUMENTAZIONE | 4.1 Convertitori Multistandard - Serie Z | 180,50
Z201 | 85437090 | Convertitore 5-10 Aac / V-I, alim. 10-40 Vdc, 19-28 Vac | 4 STRUMENTAZIONE | 4.1 Convertitori Multistandard - Serie Z | 100,00
Z201-H | 85437090 | Convertitore 5-10 Aac / V-I, alim. 85-265 Vac/dc | 4 STRUMENTAZIONE | 4.1 Convertitori Multistandard - Serie Z | 116,00
Z202 | 85437090 | Convertitore 0..500 Vac / V-I, alim. 10-40 Vdc, 19-28 Vac | 4 STRUMENTAZIONE | 4.1 Convertitori Multistandard - Serie Z | 140,00
Z202-H | 85437090 | Convertitore 0..500 Vac / V-I, alim. 85-265 Vac/dc | 4 STRUMENTAZIONE | 4.1 Convertitori Multistandard - Serie Z | 150,00
Z202-LP | 85437090 | Conv. 0..500 Vac / V-I, loop powered (5-28 Vdc) | 4 STRUMENTAZIONE | 4.1 Convertitori Multistandard - Serie Z | 107,00
Z203-2 | 85437090 | Analizzatore di rete monofase 500 Vac / 5A Micro USB | 4 STRUMENTAZIONE | 4.1 Convertitori Multistandard - Serie Z | 160,00
Z204-1 | 85437090 | Convertitore Vac/dc TRMS con uscita analogica e ModBus | 4 STRUMENTAZIONE | 4.1 Convertitori Multistandard - Serie Z | 198,00
Z-3AO | 85389091 | Modulo 3 uscite analogiche / RS485 - ModBUS RTU | 1 AUTOMAZIONE | 1.1.1 Moduli IO ModBUS RTU - Serie Z-PC | 160,00
Z-4AI | 85389091 | Modulo a 4 ingressi analogici V-I / RS485 - ModBUS RTU | 1 AUTOMAZIONE | 1.1.1 Moduli IO ModBUS RTU - Serie Z-PC | 130,00
Z-4AI-D | 85437090 | Convertitore A/D 4 ingressi analogici 24 Vac/dc | 4 STRUMENTAZIONE | 4.1 Convertitori Multistandard - Serie Z | 130,00
Z-4DI-2AI-2DO | 85389091 | Modulo misto 4DI, 2 AI, 2DO, RS485 - ModBUS RTU | 1 AUTOMAZIONE | 1.1.1 Moduli IO ModBUS RTU - Serie Z-PC | 280,50
Z-4RTD2 | 85389091 | Modulo 4 ingressi RTD ModBUS RTU, isolamento 6 vie, 14 bit | 1 AUTOMAZIONE | 1.1.1 Moduli IO ModBUS RTU - Serie Z-PC | 260,00
Z-4RTD2-SI | 85389091 | Modulo 4 ingressi RTD, ModBUS RTU, isolamento 3 vie, 24 bit | 1 AUTOMAZIONE | 1.1.1 Moduli IO ModBUS RTU - Serie Z-PC | 200,00
Z-4TC | 85389091 | Modulo ingressi analogici 4 TC / RS485 - ModBUS RTU | 1 AUTOMAZIONE | 1.1.1 Moduli IO ModBUS RTU - Serie Z-PC | 130,00
Z-4TC-D | 85437090 | Convertitore A/D 4 termocoppie, 24 Vac/dc | 4 STRUMENTAZIONE | 4.1 Convertitori Multistandard - Serie Z | 130,00
Z-5DI-2DO | 85389091 | Modulo 5 DI 2 DO RS485 - ModBUS RTU | 1 AUTOMAZIONE | 1.1.1 Moduli IO ModBUS RTU - Serie Z-PC | 142,00
Z-8AI | 85389091 | Modulo 8 ingressi analogici / RS485 - ModBUS RTU | 1 AUTOMAZIONE | 1.1.1 Moduli IO ModBUS RTU - Serie Z-PC | 147,00
Z-8NTC | 85389091 | Modulo 8 ingressi NTC / RS485 ModBUS RTU | 1 AUTOMAZIONE | 1.1.1 Moduli IO ModBUS RTU - Serie Z-PC | 145,00
Z-8R-10A | 85389091 | Scheda interfaccia 8 relè 24 Vdc, portata 250 Vac - 10 A | 1 AUTOMAZIONE | 1.8 Automazione - Accessori | 160,00
Z-8TC-1 | 85389091 | Modulo 8 ingressi da termocoppie ModBUS @14bit | 1 AUTOMAZIONE | 1.1.1 Moduli IO ModBUS RTU - Serie Z-PC | 290,00
Z-8TC-LAB | 85389091 | Modulo 8 ingressi TC ModBUS @15 bit, mors. interscambiabili | 1 AUTOMAZIONE | 1.1.1 Moduli IO ModBUS RTU - Serie Z-PC | 290,00
Z-8TC-SI | 85389091 | Modulo 8 ingressi da termocoppie ModBUS @24bit | 1 AUTOMAZIONE | 1.1.1 Moduli IO ModBUS RTU - Serie Z-PC | 220,00
Z-8TC-SI-LAB | 85389091 | Modulo 8 TC ModBUS @24 bit e morsetti interscambiabili | 1 AUTOMAZIONE | 1.1.1 Moduli IO ModBUS RTU - Serie Z-PC | 220,00
Z-AIR-1 | 85171800 | Radiomodem 868MHz con antenna omnidirettiva, RED, cavo 5 mt | 2 COMUNICAZIONE | 2.10 Moduli Radio | 659,00
Z-AIR-1-10M | 85171800 | Radiomodem 868MHz con antenna omnidirettiva, RED, cavo 10 mt | 2 COMUNICAZIONE | 2.10 Moduli Radio | 679,00
ZC-16DI-8DO | 85389091 | Modulo 16 DI - 8 DO CANopen / ModBUS | 1 AUTOMAZIONE | 1.1.4 Moduli IO CANopen/ModBUS RTU-Serie Z-PC | 240,00
ZC-24DI | 85389091 | Modulo 24 ingressi digitali CANopen / ModBUS | 1 AUTOMAZIONE | 1.1.4 Moduli IO CANopen/ModBUS RTU-Serie Z-PC | 230,00
ZC-24DO | 85389091 | Modulo 24 uscite digitali CANopen / ModBUS | 1 AUTOMAZIONE | 1.1.4 Moduli IO CANopen/ModBUS RTU-Serie Z-PC | 260,00
ZC-3AO | 85389091 | Modulo 3 uscite analogiche (mA, V) CANopen | 1 AUTOMAZIONE | 1.1.5 Moduli IO CANopen - Serie Z-PC | 220,00
ZC-4RTD | 85389091 | Modulo 4 ingressi P100, Ni100, Pt500, Pt1000 / CANopen | 1 AUTOMAZIONE | 1.1.5 Moduli IO CANopen - Serie Z-PC | 300,00
ZC-8AI | 85389091 | Modulo 8 ingressi analogici (mA, V) CANopen | 1 AUTOMAZIONE | 1.1.5 Moduli IO CANopen - Serie Z-PC | 280,00
ZC-8TC | 85389091 | Modulo 8 ingressi termocoppia (J,K,E,N,S,R,B,T) CANopen | 1 AUTOMAZIONE | 1.1.5 Moduli IO CANopen - Serie Z-PC | 320,00
ZC-SG | 85389091 | Modulo 1 ingresso strain gauge CANopen | 1 AUTOMAZIONE | 1.1.5 Moduli IO CANopen - Serie Z-PC | 200,00
Z-DAQ-PID | 85389091 | Modulo I/O universale PID / RS485 - ModBUS RTU | 1 AUTOMAZIONE | 1.1.1 Moduli IO ModBUS RTU - Serie Z-PC | 170,00
Z-D-IN | 85389091 | Modulo 5 ingressi digitali / RS485 - ModBUS RTU | 1 AUTOMAZIONE | 1.1.1 Moduli IO ModBUS RTU - Serie Z-PC | 100,00
Z-D-IO | 85389091 | Modulo di controllo 6 DI, 2 DO / RS485 ModBUS RTU | 1 AUTOMAZIONE | 1.1.1 Moduli IO ModBUS RTU - Serie Z-PC | 126,00
Z-D-OUT | 85389091 | Modulo 5 uscite a relè / RS485 - ModBUS RTU | 1 AUTOMAZIONE | 1.1.1 Moduli IO ModBUS RTU - Serie Z-PC | 135,00
ZE-2AI | 85389091 | Modulo 2 ingressi analogici, ModBUS RTU / ModBUS TCP-IP | 1 AUTOMAZIONE | 1.1.3 Moduli IO ModBUS RTU/TCP-IP - Serie Z-PC | 180,00
ZE-2AI-P | 85389091 | Modulo 2 ingressi analogici, Profinet IO | 1 AUTOMAZIONE | 1.1.7 Moduli IO Profinet - Serie Z-PC | 180,00
ZE-4DI-2AI-2DO | 85389091 | Modulo misto 2 AI 2 DO, 4 DI, ModBUS RTU / TCP-IP | 1 AUTOMAZIONE | 1.1.3 Moduli IO ModBUS RTU/TCP-IP - Serie Z-PC | 306,00
ZE-4DI-2AI-2DO-P | 85389091 | Modulo misto 2AI. 2DI, 2DO, Profinet | 1 AUTOMAZIONE | 1.1.7 Moduli IO Profinet - Serie Z-PC | 306,00
ZE-SG3 | 85389091 | Modulo convertitore strain gauge ModBUS RtU / TCP-IP | 1 AUTOMAZIONE | 1.1.3 Moduli IO ModBUS RTU/TCP-IP - Serie Z-PC | 215,00
ZE-SG3-P | 85389091 | Modulo convertitore strain gauge Profinet IO | 1 AUTOMAZIONE | 1.1.7 Moduli IO Profinet - Serie Z-PC | 215,00
Z-FLOWCOMPUTER | 90268020 | Flow computer per liquidi, gas e vapore, HMI 4,3" | 1 AUTOMAZIONE | 1.3 Controllori di Processo | 1.100,00
Z-FLOWCOMPUTER-B | 90268020 | Flow computer per liquidi, gas e vapore | 1 AUTOMAZIONE | 1.3 Controllori di Processo | 600,00
Z-GPRS3 | 85176200 | Datalogger avanzato GSM/GPRS, I/O integrato, all. vocali | 2 COMUNICAZIONE | 2.2 Smart Datalogger | 400,00
Z-GPRS3-BTT |  | Battery replacement & front label kit for Z-GPRS3 | 2 COMUNICAZIONE | 2.2 Smart Datalogger | 18,00
Z-KEY-0 | 85176200 | Gateway ModBUS, 2 porte seriali, 1 porta Ethernet | 2 COMUNICAZIONE | 2.5 Gateway industriali - Networking | 185,00
Z-KEY-2ETH | 85176200 | Gateway ModBUS, 2 porte seriali, 2 porte Ethernet | 2 COMUNICAZIONE | 2.5 Gateway industriali - Networking | 205,00
Z-KEY-2ETH-C | 85176200 | Gateway ModBUS ↔ MQTT (2 porte seriali, 2 porte Eth) | 2 COMUNICAZIONE | 2.5 Gateway industriali - Networking | 205,00
Z-KEY-2ETH-E | 85176200 | Gateway ModBUS → Ethernet/IP (2 porte seriali, 2 porte Eth) | 2 COMUNICAZIONE | 2.5 Gateway industriali - Networking | 205,00
Z-KEY-2ETH-I | 85176200 | Gateway ModBUS ↔ IEC 61850 (2 Seriali 2 Eth) tecnologia FLEX | 2 COMUNICAZIONE | 2.5 Gateway industriali - Networking | 205,00
Z-KEY-2ETH-P | 85176200 | Gateway ModBUS ↔ Profinet IO (2 porte seriali, 2 porte Eth) | 2 COMUNICAZIONE | 2.5 Gateway industriali - Networking | 205,00
Z-KEY-2ETH-U | 85176200 | Gateway ModBUS ↔ OPC UA (2 seriali, 2 Eth) tecnologia FLEX | 2 COMUNICAZIONE | 2.5 Gateway industriali - Networking | 205,00
Z-KEY-C | 85176200 | Gateway ModBUS ↔ MQTT (2 porta seriali, 1 porta Eth) | 2 COMUNICAZIONE | 2.5 Gateway industriali - Networking | 185,00
Z-KEY-E | 85176200 | Gateway ModBUS → Ethernet/IP (2 porte seriali, 1 porta Eth) | 2 COMUNICAZIONE | 2.5 Gateway industriali - Networking | 185,00
Z-KEY-I | 85176200 | Gateway ModBUS ↔ IEC 61850 (2seriali 1Eth) tecnologia FLEX | 2 COMUNICAZIONE | 2.5 Gateway industriali - Networking | 185,00
Z-KEY-MBUS | 85176200 | Gateway M-BUS (1 porta M-BUS, 2 porte seriali, 2 porte Eth) | 2 COMUNICAZIONE | 2.5 Gateway industriali - Networking | 280,00
Z-KEY-MBUS-P | 85176200 | Gateway Profinet ↔ M-BUS (1 porta M-BUS, 2 seriali, 2 ETH) | 2 COMUNICAZIONE | 2.5 Gateway industriali - Networking | 280,00
Z-KEY-P | 85176200 | Gateway ModBUS ↔ Profinet IO (2 porte seriali, 1 porta Eth) | 2 COMUNICAZIONE | 2.5 Gateway industriali - Networking | 185,00
Z-KEY-U | 85176200 | Gateway ModBUS ↔ OPC UA (2seriali - 1Eth) tecnologia FLEX | 2 COMUNICAZIONE | 2.5 Gateway industriali - Networking | 185,00
Z-LINK1-LO | 85171800 | Radiomodem 869 MHz, interfaccia RS232/RS485, tecnologia LoRa | 2 COMUNICAZIONE | 2.10 Moduli Radio | 280,00
Z-LINK2-LO | 85171800 | Wireless LoRa gateway / ripetitore | 2 COMUNICAZIONE | 2.10 Moduli Radio | 280,00
Z-LOGGER3 | 85176200 | Datalogger gestione allarmi, datalogger, webserver | 2 COMUNICAZIONE | 2.2 Smart Datalogger | 360,00
Z-LOGGER3-BTT |  | Kit batteria ricambio ed etichetta frontale Z-LOGGER3 | 2 COMUNICAZIONE | 2.2 Smart Datalogger | 18,00
Z-LTE-BTT |  | Battery replacement kit for Z-LTE | 2 COMUNICAZIONE | 2.2 Smart Datalogger | 18,00
Z-LTE-WW | 85176200 | Datalogger 4GWW, I/O integrato, telecontrollo, com.vocali | 2 COMUNICAZIONE | 2.2 Smart Datalogger | 445,00
Z-MBUS | 85437090 | Adattatore M-BUS ↔ RS232-RS485 | 2 COMUNICAZIONE | 2.8 Interfacce Seriali / USB | 120,00
Z-NET3 | 90268020 | Software di configurazione | 1 AUTOMAZIONE | 1.7.7 Z-NET | -
Z-NET4 | 85235110 | Configuratore sistemi I/O e controller Serie Z-PC | 1 AUTOMAZIONE | 1.7.1 Software di sistema | -
Z-PASS1-RT | 85176200 | Gateway IIoT Edge, I/O integrati | 2 COMUNICAZIONE | 2.6 Connettività Edge / VPN / IIoT | 420,00
Z-PASS2-4GWW-UPG | 85176200 | Sostituzione Modem 3G → 4GLTE/WW c/o laboratorio | 2 COMUNICAZIONE | 2.6 Connettività Edge / VPN / IIoT | 113,00 | X
Z-PASS2-RT-4G | 85176200 | Gateway IIoT Edge / Router 4G, GPS, I/O integrati | 2 COMUNICAZIONE | 2.6 Connettività Edge / VPN / IIoT | 645,00
Z-PASS2-RT-4G-E | 85171800 | Controllore IIoT Edge, 4G, prot. Energia, GPS, I/O integrati | 3 ENERGIA | 3.8 Controllori Energia | 760,00
Z-PASS2-RT-4G-S | 85371091 | Controllore IIoT Edge, 4G, GPS e I/O integrati | 2 COMUNICAZIONE | 2.3 RTU IEC 61131 | 760,00
Z-PASS2-S4GWWUPG | 85371091 | Sostituzione Modem 3G → 4GLTE/WW c/o laboratorio (Z-PASS2-S) | 2 COMUNICAZIONE | 2.3 RTU IEC 61131 | 113,00
Z-PASS2SE4GEUUPG | 85371091 | Sosti. modem 3G → 4GLTE/EMEA c/o laboratorio (Z-PASS2-S-E) | 2 COMUNICAZIONE | 2.3 RTU IEC 61131 | 113,00
Z-PASS2SE4GWWUPG | 85371091 | Sost. Modem 3G → 4GLTE/WW c/o laboratorio (Z-PASS2-S-E) | 2 COMUNICAZIONE | 2.3 RTU IEC 61131 | 113,00
Z-PC-DIN1-35 | 85371098 | Supporto per montaggio rapido su guida DIN 1 slot passo 35mm | 1 AUTOMAZIONE | 1.8 Automazione - Accessori | 21,00
Z-PC-DIN2-17.5 | 85371098 | Supporto montaggio rapido su guida DIN 2 slot passo 17.5 mm | 1 AUTOMAZIONE | 1.8 Automazione - Accessori | 18,00
Z-PC-DIN4-35 | 85371098 | Supporto per montaggio rapido su guida DIN 4 slot passo 35mm | 1 AUTOMAZIONE | 1.8 Automazione - Accessori | 32,00
Z-PC-DIN8-17.5 | 85371098 | Supporto montaggio rapido su guida DIN 8 slot passo 17.5 mm | 1 AUTOMAZIONE | 1.8 Automazione - Accessori | 37,00
Z-PC-DINAL1-35 | 85371098 | Supporto montaggio su guida DIN testa + 1 slot passo 35 mm | 1 AUTOMAZIONE | 1.8 Automazione - Accessori | 23,00
Z-PC-DINAL2-17.5 | 85371098 | Supporto montaggio su guida DIN testa + 2 slot passo 17.5 mm | 1 AUTOMAZIONE | 1.8 Automazione - Accessori | 26,00
Z-PC-DINAL2-52.5 | 85371098 | Supporto montaggio guida DIN testa + 2 slot passo 52.5 mm | 1 AUTOMAZIONE | 1.8 Automazione - Accessori | 31,00
Z-SG | 85389091 | Modulo convertitore strain gauge / RS485 - ModBUS RTU | 1 AUTOMAZIONE | 1.1.1 Moduli IO ModBUS RTU - Serie Z-PC | 170,00
Z-SG2 | 85389091 | Modulo avanzato convertitore strain gauge / RS485 - ModBUS | 1 AUTOMAZIONE | 1.1.1 Moduli IO ModBUS RTU - Serie Z-PC | 170,00
Z-SG3 | 85389091 | Modulo avanzato convertitore strain gauge / ModBUS RTU | 1 AUTOMAZIONE | 1.1.1 Moduli IO ModBUS RTU - Serie Z-PC | 190,00
Z-SG3-P | 85389091 | Modulo avanzato convertitore strain gauge / Profinet | 1 AUTOMAZIONE | 1.1.1 Moduli IO ModBUS RTU - Serie Z-PC | 190,00
Z-SUPPLY | 85044095 | Alimentatore switching monofase 24V @ 1,5 A | 1 AUTOMAZIONE | 1.8 Automazione - Accessori | 109,00
Z-TWS11 | 84714100 | Controllore multifunzione IEC 61131, Straton, I/O integrato | 1 AUTOMAZIONE | 1.2 Controllori Multifunzione IEC 61131 | 350,00
Z-TWS4-RT-E | 84714100 | Controllore Edge IIoT, IEC 61131, I/O, protocolli Energia | 3 ENERGIA | 3.8 Controllori Energia | 563,00
Z-TWS4-RT-S | 84714100 | Controllore Edge IIoT, IEC 61131, I/O integrato, Straton | 1 AUTOMAZIONE | 1.2 Controllori Multifunzione IEC 61131 | 563,00