## Cover
Listino Prezzi
Prodotti per l'Automazione SENECA
Prezzi espressi in euro, esclusa IVA al 22%
I prezzi del presente listino vengono applicati alle offerte standard in deroga ad altri sistemi di vendita (eCommerce, Metel, iniziative promozionali e altre piattaforme online)
Ultima Revisione: 10.12.2025
Validità: 16.01.2026
Condizioni generali di vendita: https://www.seneca.it/media/6848208/cdv-2019-ita.pdf

## A..Z
Codice | Voce Doganale (NC / HS) | DESCRIZIONE IT | LINEA DI PRODOTTO | CATEGORIA | Prezzo 2026 | Prezzo Netto
A
A-169DV12 | 85291069 | Antenna 169MHz, dip. verticale lambda/2, BNC M, cavo 5 mt | 2. COMUNICAZIONE | 2.10 Moduli Radio | 174
A-169DV12-10 | 85291069 | Antenna 169MHz, dip. verticale lambda/2, BNC M, cavo 10 mt | 2. COMUNICAZIONE | 2.10 Moduli Radio | 307
A-169DV12-5 | 85291069 | Antenna dipolo verticale 169MHz lambda/5mt cavo+BNC+staffa | 2. COMUNICAZIONE | 2.10 Moduli Radio | 243
A-169DV14 | 85291069 | Ant. 169MHz, stilo vert.lambda/4, BNC M, L=450 mm | 2. COMUNICAZIONE | 2.10 Moduli Radio | 46
A-169DV16 | 85291069 | Antenna 169MHz, ¼ lambda, lunghezza 45 cm, + BNC M | 2. COMUNICAZIONE | 2.10 Moduli Radio | 45
A-169YAGI | 85291069 | Antenna 169MHz, Yagi a 3 elementi, BNC M, cavo 10 mt | 2. COMUNICAZIONE | 2.10 Moduli Radio | 352
A-DIN-T201 | 85389099 | Aggancio in plastica da guida DIN per Serie T201 | 3. ENERGIA | 3.6 Trasduttori di Corrente - Serie T201 | 5
A-GPS | 85291069 | Antenna GPS esterna con base magnetica MMCX, cavo 3 mt | 2. COMUNICAZIONE | 2.11 Antenne opzionali | 33
A-GPS-SMA | 85291069 | Antenna GPS con attacco SMA | 2. COMUNICAZIONE | 2.11 Antenne opzionali | 18
A-GSM | 85291069 | Antenna "T" esterna 4G LTE/3G/2G cavo 3,2 m | 2. COMUNICAZIONE | 2.11 Antenne opzionali | 20
A-GSM-DIR-5M | 85291069 | Antenna direz. triband GSM-DECT-UMTS SMA-M,cavo 5 mt | 2. COMUNICAZIONE | 2.11 Antenne opzionali | 170
A-GSM-MG | 85291069 | Antenna esterna magnetica dual band SMA cavo 2,5 mt | 2. COMUNICAZIONE | 2.11 Antenne opzionali | 20
A-GSM-OMNIDIR | 85291069 | Antenna Omnidir. GSM-UMTS-WIFI, 5.1 dB, SMA-M cavo 5 mt | 2. COMUNICAZIONE | 2.11 Antenne opzionali | 152
A-GSM-OMNIDIR-10 | 85291069 | Antenna Omnidir. GSM-UMTS-WIFI, 5.1 dB, SMA-M cavo 10 mt | 2. COMUNICAZIONE | 2.11 Antenne opzionali | 182
A-GSM-OMNIDIR-12 | 85291065 | Antenna Omnidir. WI FI- LTE 5.1dB cavo 12mt SMA M | 2. COMUNICAZIONE | 2.11 Antenne opzionali | 215
A-GSM-QUAD-N | 85291069 | Antenna esterna omnidirezionale 4G/WI-FI, FME, cavo 5 mt | 2. COMUNICAZIONE | 2.11 Antenne opzionali | 32
ALIM-MY2 | 85044095 | Alimentatore 230 V / 12 V per MYALARM2 e R-KEY-LT | 2. COMUNICAZIONE | 2.1 Unità di teleallarme | 10
ALIM-USB-1A | 85044095 | Alimentatore stabilizzato 5V 1A con porta USB-A | 3. ENERGIA | 3.9 Componenti elettrici | 16
ANT-WIFI-MP | 85291069 | Antenna WiFi 2.4/5 GHz “Blade”, nera, connettore SMA maschio | 2. COMUNICAZIONE | 2.11 Antenne opzionali | 15.5
A-LTE-MG | 85291065 | Antenna magnetica LTE/4G cavo 3MT SMA M | 2. COMUNICAZIONE | 2.11 Antenne opzionali | 12
A-MB-MG | 85291065 | Antenna magnetica multiband cavo 3MT SMA M 2,2dbi | 2. COMUNICAZIONE | 2.11 Antenne opzionali | 8
A-SCR-90 | 85291069 | Antenna/spare part con montaggio a vite a 90° connettore SMA | 2. COMUNICAZIONE | 2.11 Antenne opzionali | 8
B
B-ALARM | 85176200 | Unità di teleallarme 1DI / 1DO, funzioni di base | 2. COMUNICAZIONE | 2.1 Unità di teleallarme | 185
BATT-2S | 85076000 | Pacco doppio batterie litio3 celle 11,1 V - 14,5 Ah | 2. COMUNICAZIONE | 2.4 RTU Low Power | 120 | X
BATT-GP80 | 85076000 | Batteria di ricambio per B-ALARM | 2. COMUNICAZIONE | 2.1 Unità di teleallarme | 12.5
BATT-MY2 | 85076000 | Batteria litio 3,7V - 1.200mAh per MYALARM2 | 2. COMUNICAZIONE | 2.1 Unità di teleallarme | 13
BATT-S | 85076000 | Pacco singolo batterie litio3 celle 11,1 V - 14,5 Ah | 2. COMUNICAZIONE | 2.4 RTU Low Power | 75 | X
BOX-RTU-IP65 | 85389000 | Cassetta IP65 con supporto installazione batterie | 2. COMUNICAZIONE | 2.4 RTU Low Power | 61 | X
C
CE-RJ45-RJ45-C | 85444290 | Cavo Ethernet incrociato (RJ45 / RJ45) 1,5 MT | 2. COMUNICAZIONE | 2.12 Cavi | 14
CE-RJ45-RJ45-R | 85444290 | Cavo Ethernet diritto (RJ45 / RJ45) 1,5 MT | 2. COMUNICAZIONE | 2.12 Cavi | 7
C-PLUS2 | 84433900 | Stampante da pannello TTL/ USB/ RS232 4-7,5Vdc per batch | 4. STRUMENTAZIONE | 4.7 Batch Controller - Serie S | 375
CS-DB9F-CFV10 | 85444290 | Cavo di collegamento RS232 (DB9F-CFV10) per M-RTU | 2. COMUNICAZIONE | 2.12 Cavi | 18
CS-DB9F-CLAMP | 85444290 | Cavo ser. RS485 (DB9F / morsetti) 1,5 MT - VISUAL/Z-FLOW | 2. COMUNICAZIONE | 2.12 Cavi | 18
CS-DB9F-DB25M | 85444290 | Cavo seriale colleg. S21N – Stampante a impatto FH190-24 | 2. COMUNICAZIONE | 2.12 Cavi | 18
CS-DB9F-DB9F | 85444290 | Cavo seriale RS232 (DB9F / DB9F) | 2. COMUNICAZIONE | 2.12 Cavi | 33
CS-DB9F-TIP | 85444290 | Cavo di comunicazione K107B RS232 (DB9F - puntali) | 2. COMUNICAZIONE | 2.12 Cavi | 18
CS-DB9F-TIP-V | 85444290 | Cavo seriale RS485 (DB9F / puntali) 1,5 MT - VISUAL1/2/3 | 2. COMUNICAZIONE | 2.12 Cavi | 18
CS-DB9M-DB9F | 85444290 | Cavo seriale RS232 diritto per prog. (DB9M / DB9F) | 2. COMUNICAZIONE | 2.12 Cavi | 18
CS-DB9M-DB9F-CR | 85444290 | Cavo seriale firmware 2mt [ DB9M / DB9F) per RTU-LP | 2. COMUNICAZIONE | 2.12 Cavi | 18
CS-DB9M-DB9M | 85444290 | Cavo seriale RS232 (DB9M / DB9M) | 2. COMUNICAZIONE | 2.12 Cavi | 33
CS-DB9M-MEF-1012 | 85444290 | Cavo com.seriale Z-KEY (DB9M / MEF 10-12) 1,5 MT | 2. COMUNICAZIONE | 2.12 Cavi | 25
CS-DB9M-MEF-PH | 85444290 | Cavo com. seriale (DB9M / MEF PH) 3 fili 1,5 MT | 2. COMUNICAZIONE | 2.12 Cavi | 14
CS-DB9M-TIP | 85444290 | Cavo seriale RS485 per radiomodem (DB9M / Puntali) | 2. COMUNICAZIONE | 2.12 Cavi | 18
CS-DB9M-TIP-V | 85444290 | Cavo seriale RS485 (DB9M / puntali) per HMI VISUAL4 | 2. COMUNICAZIONE | 2.12 Cavi | 18
CS-JACK-DB9F | 85444290 | Cavo seriale di programmazione (Jack / DB9F) | 2. COMUNICAZIONE | 2.12 Cavi | 20
CS-JACK-JACK | 85444290 | Cavo di programmazione Z109REG2 / Test-3 (Jack / Jack) | 2. COMUNICAZIONE | 2.12 Cavi | 18
CS-RJ10-AMP | 85444290 | Cavo programazione RJ10 / AMP MODU II 4 F | 2. COMUNICAZIONE | 2.12 Cavi | 22
CS-RJ10-DB9F | 85444290 | Cavo seriale RS232 (RJ10 / DB9F) | 2. COMUNICAZIONE | 2.12 Cavi | 22
CS-RJ10-DB9M | 85444290 | Cavo seriale modem (RJ10 / DB9M) | 2. COMUNICAZIONE | 2.12 Cavi | 22
CS-TIP-MEF-PH | 85444290 | Cavo com. seriale (Puntali /Connettore 4 vie) | 2. COMUNICAZIONE | 2.12 Cavi | 14
CU-A-MICROB | 85444290 | Cavo plug USB-A Micro USB-B 5P (KIT-USB, MY2, Z109REGBP) | 2. COMUNICAZIONE | 2.12 Cavi | 7
CU-A-MICRO-OTG | 85444290 | Cavo adattatore Micro USB OTG – USB Tipo A femmina | 2. COMUNICAZIONE | 2.12 Cavi | 7
CU-A-MINIB-1 | 85444290 | Cavo plug USB-A Mini USB-B 5 P, 1 mt | 2. COMUNICAZIONE | 2.12 Cavi | 7
CU-A-MINIB-2 | 85444290 | Cavo plug USB-A Mini USB-B 5 P, 2 mt | 2. COMUNICAZIONE | 2.12 Cavi | 7
D
DR-02 | 85235110 | Software DAQ "Data Recorder" 2 canali | 1. AUTOMAZIONE | 1.7.2 Data Recorder | -
DR-04 | 85235110 | Software DAQ "Data Recorder" 4 canali | 1. AUTOMAZIONE | 1.7.2 Data Recorder | 379
DR-04-PLUS | 85235110 | Software DAQ "Data Recorder" 4 canali + pacchetto plus | 1. AUTOMAZIONE | 1.7.2 Data Recorder | 502
DR-08 | 85235110 | Software DAQ "Data Recorder" 8 canali | 1. AUTOMAZIONE | 1.7.2 Data Recorder | 636
DR-08-PLUS | 85235110 | Software DAQ "Data Recorder" 8 canali + pacchetto plus | 1. AUTOMAZIONE | 1.7.2 Data Recorder | 820
DR-16 | 85235110 | Software DAQ "Data Recorder" 16 canali | 1. AUTOMAZIONE | 1.7.2 Data Recorder | 738
DR-16-PLUS | 85235110 | Software DAQ "Data Recorder" 16-CH + pacchetto plus | 1. AUTOMAZIONE | 1.7.2 Data Recorder | 958
DR-32 | 85235110 | Software DAQ "Data Recorder" 32 canali | 1. AUTOMAZIONE | 1.7.2 Data Recorder | 1097
DR-32-PLUS | 85235110 | Software DAQ "Data Recorder" 32-CH + pacchetto plus | 1. AUTOMAZIONE | 1.7.2 Data Recorder | 1322
DR-64 | 85235110 | Software DAQ "Data Recorder" 64 canali | 1. AUTOMAZIONE | 1.7.2 Data Recorder | 1845
DR-64-PLUS | 85235110 | Software DAQ "Data Recorder" 64 canali + pacchetto plus | 1. AUTOMAZIONE | 1.7.2 Data Recorder | 2101
DR-UN | 85235110 | Software DAQ "Data Recorder" canali illimitati | 1. AUTOMAZIONE | 1.7.2 Data Recorder | 3157
DR-UN-PLUS | 85235110 | Data Recorder canali illimitati + pacchetto plus | 1. AUTOMAZIONE | 1.7.2 Data Recorder | 3434
DR-UPGRADE | 85238090 | Servizio di upgrade licenza Data Recorder | 1. AUTOMAZIONE | 1.7.2 Data Recorder | N.D. | X
E
EASY-USB | 85437090 | Convertitore USB - UART TTL con software di programmazione | 2. COMUNICAZIONE | 2.8 Interfacce Seriali / USB | 76
F
FD01 | 85389091 | Fotorilevatore "pulsecap" conteggio impulsi, max freq 10 Hz | 1. AUTOMAZIONE | 1.8 Automazione - Accessori | 34
K
K107A | 85437090 | Amplificatore seriale RS485/RS485 isolato - alim. 24 Vdc | 4. STRUMENTAZIONE | 4.2 Convertitori compatti - Serie K | 100
K107B | 85437090 | Convertitore seriale RS232/RS485 isolato - alim. 24 Vdc | 4. STRUMENTAZIONE | 4.2 Convertitori compatti - Serie K | 100
K107USB | 85437090 | Convertitore USB - RS485 | 4. STRUMENTAZIONE | 4.2 Convertitori compatti - Serie K | 111
K109LV | 85437090 | Isolatore convertitore shunt, 24 Vdc, 6,2 mm | 4. STRUMENTAZIONE | 4.2 Convertitori compatti - Serie K | 135
K109PT | 85437090 | Convertitore optoisolato PT100 / V-mA, 24 Vdc, 6,2 mm | 4. STRUMENTAZIONE | 4.2 Convertitori compatti - Serie K | 135
K109PT1000 | 85437090 | Convertitore optoisolato PT1000 / V-mA, 24 Vdc, 6,2 mm | 4. STRUMENTAZIONE | 4.2 Convertitori compatti - Serie K | 145
K109PT-HPC | 85437090 | Convertitore isolato PT100 / V-mA ad alta precisione, 24 Vdc | 4. STRUMENTAZIONE | 4.2 Convertitori compatti - Serie K | 145
K109S | 85437090 | Isolatore galvanico - alim. 24 Vdc, 6,2 mm | 4. STRUMENTAZIONE | 4.2 Convertitori compatti - Serie K | 135
K109TC | 85437090 | Convertitore TC / V-mA - alim. 24 Vdc, 6,2 mm | 4. STRUMENTAZIONE | 4.2 Convertitori compatti - Serie K | 135
K109UI | 85437090 | Convertitore V-mA / V-mA - alim. 24 Vdc, 6,2 mm | 4. STRUMENTAZIONE | 4.2 Convertitori compatti - Serie K | 135
K111 | 85437090 | Soglia di frequenza con 2 uscite isolate | 4. STRUMENTAZIONE | 4.2 Convertitori compatti - Serie K | 98
K111-C | 85437090 | Soglia di frequenza con 2 uscite isolata - configurata | 4. STRUMENTAZIONE | 4.2 Convertitori compatti - Serie K | 103
K111D | 85437090 | Divisore ripetitore di frequenza con due uscite isolate | 4. STRUMENTAZIONE | 4.2 Convertitori compatti - Serie K | 102
K111D-C | 85437090 | Divisore ripetitore di frequenza, 2 uscite isolate, config. | 4. STRUMENTAZIONE | 4.2 Convertitori compatti - Serie K | 103
K112 | 85437090 | Accoppiatore digitale isolato a doppio canale di uscita | 4. STRUMENTAZIONE | 4.2 Convertitori compatti - Serie K | 67
K120RTD | 85437090 | Convertitore di RTD loop powered non isolato 4..20mA | 4. STRUMENTAZIONE | 4.2 Convertitori compatti - Serie K | 75
K120RTD-C | 85437090 | Convertitore di RTD loop powered non isolato configurato | 4. STRUMENTAZIONE | 4.2 Convertitori compatti - Serie K | 87
K121 | 85437090 | Convertitore universale isolato loop powered, Atex Zona 2 | 4. STRUMENTAZIONE | 4.2 Convertitori compatti - Serie K | 93
K121-C | 85437090 | Conv. universale isolato loop powered, Atex Zona 2, prog. | 4. STRUMENTAZIONE | 4.2 Convertitori compatti - Serie K | 107
K-BUS | 85371098 | Connettore 2 slot guida DIN 35 mm per alim. rapida | 4. STRUMENTAZIONE | 4.2 Convertitori compatti - Serie K | 11
K-BUS-G | 85371098 | Connettore 2 slot guida DIN 35 mm per alim. rapida (Grigio) | 4. STRUMENTAZIONE | 4.2 Convertitori compatti - Serie K | 11
K-SUPPLY | 85044095 | Modulo alim. con protezioni elettroniche della linea | 4. STRUMENTAZIONE | 4.2 Convertitori compatti - Serie K | 60
M
MSC | 90303100 | Calibratore bluetooth multifunzione | 4. STRUMENTAZIONE | 4.9 Calibratori portatili | 1133 | X
MSC-C | 85437090 | Valigetta per trasporto e protezione MSC e MSC-D | 4. STRUMENTAZIONE | 4.9 Calibratori portatili | 16
MSC-D | 90303100 | Calibratore multifunzione con display LCD | 4. STRUMENTAZIONE | 4.9 Calibratori portatili | 1288 | X
MSC-D-LAT | 85238090 | Certificato di taratura LAT Accredia MSC-D | 4. STRUMENTAZIONE | 4.9 Calibratori portatili | 590 | X
MSC-D-T | 85238090 | Rapporto / Servizio di taratura interna MSC-D | 4. STRUMENTAZIONE | 4.9 Calibratori portatili | 100 | X
MSC-LAT | 85238090 | Certificato di taratura LAT Accredia MSC | 4. STRUMENTAZIONE | 4.9 Calibratori portatili | 590 | X
MSC-PK | 85389091 | Set puntali per MSC e MSC-D | 4. STRUMENTAZIONE | 4.9 Calibratori portatili | 80
MSC-POWER | 85044095 | Alimentatore MSC | 2. COMUNICAZIONE | 2.1 Unità di teleallarme | 15
MSC-T | 85238090 | Rapporto / Servizio di taratura interna MSC | 4. STRUMENTAZIONE | 4.9 Calibratori portatili | 100 | X
MSC-TC-PROBE | 85437090 | Termocoppia K di test per MSC e MSC-D | 4. STRUMENTAZIONE | 4.9 Calibratori portatili | 25
MSD | 85235110 | Micro SD memory card con adattatore | 1. AUTOMAZIONE | 1.8 Automazione - Accessori | 18
MY2B-0-0-M-B | 85176200 | Unità di teleallarme, base / datalogger, morsetti, blu | 2. COMUNICAZIONE | 2.1 Unità di teleallarme | 288
MY2B-0-0-M-B-4X | 85176200 | Unità teleallarme, base, morsetti, blu, IP66 | 2. COMUNICAZIONE | 2.1 Unità di teleallarme | 391
MY2B-0-0-M-G | 85176200 | Unità di teleallarme, base / datalogger, morsetti, grigio | 2. COMUNICAZIONE | 2.1 Unità di teleallarme | 288
MY2B-0-0-M-G-4X | 85176200 | Unità teleallarme, base / datalogger, morsetti, grigio, IP66 | 2. COMUNICAZIONE | 2.1 Unità di teleallarme | 391
MY2BL-0-0-M-B | 85176200 | Unità di teleallarme 4G/LTE, base/datalogger, blu | 2. COMUNICAZIONE | 2.1 Unità di teleallarme | 300
MY2BL-0-0-M-B-4X | 85176200 | Unità di teleallarme 4G/LTE, base/datalogger, blu, IP66 | 2. COMUNICAZIONE | 2.1 Unità di teleallarme | 400
MY2BL-0-0-M-G | 85176200 | Unità di teleallarme 4G/LTE, base/datalogger, grigio | 2. COMUNICAZIONE | 2.1 Unità di teleallarme | 300
MY2BL-0-0-M-G-4X | 85176200 | Unità di teleallarme 4G/LTE, base/datalogger, grigio, IP66 | 2. COMUNICAZIONE | 2.1 Unità di teleallarme | 400
MY2BL-R-0-M-B | 85176200 | Unità di teleallarme 4G/LTE, base/datalogger, relè, blu | 2. COMUNICAZIONE | 2.1 Unità di teleallarme | 320
MY2BL-R-0-M-B-4X | 85176200 | Unità di teleallarme 4G/LTE, base/datalogger, relè, blu,IP66 | 2. COMUNICAZIONE | 2.1 Unità di teleallarme | 420
MY2BL-R-0-M-G | 85176200 | Unitàdi teleallarme 4G/LTE, base/datalogger, relè, grigio | 2. COMUNICAZIONE | 2.1 Unità di teleallarme | 320
MY2BL-R-0-M-G-4X | 85176200 | Unità di teleallarme 4G/LTE, base/datalogger, relè, grigio, | 2. COMUNICAZIONE | 2.1 Unità di teleallarme | 420
MY2B-R-0-M-B | 85176200 | Unità di teleallarme, base / datalogger, relè, morsetti, blu | 2. COMUNICAZIONE | 2.1 Unità di teleallarme | 300
MY2B-R-0-M-B-4X | 85176200 | Unità di teleallarme, base, relè, morsetti, blu, IP66 | 2. COMUNICAZIONE | 2.1 Unità di teleallarme | 400
MY2B-R-0-M-G | 85176200 | Unità teleallarme, base / datalogger, relè, morsetti, grigio | 2. COMUNICAZIONE | 2.1 Unità di teleallarme | 309
MY2B-R-0-M-G-4X | 85176200 | Unità di teleallarme base, relè, morsetti, grigio, IP66 | 2. COMUNICAZIONE | 2.1 Unità di teleallarme | 412
MY2CEI-016-0-220 | 85176200 | Unità di teledistacco CEI 0-16, 220Vac - 12Vdc | 3. ENERGIA | 3.8 Controllori Energia | 229 | X
MY2CEI-016-0-24 | 85176200 | Unità di teledistacco CEI 0-16, ant.integrata, 24Vdc - 12Vdc | 3. ENERGIA | 3.8 Controllori Energia | 237 | X
MY2CEI-016-A-220 | 85176200 | Unità di teledistacco CEI 0-16, alim. 220Vac - 12Vdc | 3. ENERGIA | 3.8 Controllori Energia | 237 | X
MY2CEI-016-A-24 | 85176200 | Unità di teledistacco CEI 0-16, alim. 24Vdc - 12Vdc | 3. ENERGIA | 3.8 Controllori Energia | 245 | X
MY2CEI-4G-0-220 | 85176200 | Unità di teledistacco 4G CEI 0-16, ant. integrata, 220Vac - | 3. ENERGIA | 3.8 Controllori Energia | 244 | X
MY2CEI-4G-0-24 | 85176200 | Unità di teledistacco 4G CEI 0-16, ant. integrata, 24Vdc - 1 | 3. ENERGIA | 3.8 Controllori Energia | 252 | X
MY2CEI-4G-A-220 | 85176200 | Unità di teledistacco 4G CEI 0-16, ant. esterna A-GSM | 3. ENERGIA | 3.8 Controllori Energia | 251 | X
MY2CEI-4G-A-24 | 85176200 | Unità di teledistacco 4G CEI 0-16, ant. esterna A-GSM | 3. ENERGIA | 3.8 Controllori Energia | 260 | X
MY2-CONV24-12 | 90268020 | Convertitore DC DC 24 -> 12 V per MY2, MY3, MYCEI, MYSEAL | 2. COMUNICAZIONE | 2.1 Unità di teleallarme | 43
MY2G-0-0-M-B | 85176200 | Unità di teleallarme, versione GPS, SD card, morsetti, blu | 2. COMUNICAZIONE | 2.1 Unità di teleallarme | 391
MY2G-0-0-M-B-4X | 85176200 | Unità teleallarme, vers. GPS, SD card, morsetti, blu, IP66 | 2. COMUNICAZIONE | 2.1 Unità di teleallarme | 474
MY2G-0-0-M-G | 85176200 | Unità teleallarme, versione GPS, SD card, morsetti, grigio | 2. COMUNICAZIONE | 2.1 Unità di teleallarme | 391
MY2G-0-0-M-G-4X | 85176200 | Unità teleallarme, GPS, morsetti, grigio, IP66 | 2. COMUNICAZIONE | 2.1 Unità di teleallarme | 474
MY2GL-0-0-M-B | 85176200 | Unità di teleallarme, GPS, 4G/LTE, morsetti, custodia blu | 2. COMUNICAZIONE | 2.1 Unità di teleallarme | 400
MY2GL-0-0-M-B-4X | 85176200 | Unità teleallarme, GPS, 4G/LTE, morsetti, custodia blu IP66 | 2. COMUNICAZIONE | 2.1 Unità di teleallarme | 480
MY2GL-0-0-M-G | 85176200 | Unità di teleallarme, GPS, 4G/LTE, morsetti, custodia grigia | 2. COMUNICAZIONE | 2.1 Unità di teleallarme | 400
MY2GL-0-0-M-G-4X | 85176200 | Unità di teleallarme, GPS, 4G/LTE, morsetti, grigio, IP66 | 2. COMUNICAZIONE | 2.1 Unità di teleallarme | 480
MY2GL-R-0-M-B | 85176200 | Unità teleallarme, GPS, 4G/LTE, relè, morsetti, custodia blu | 2. COMUNICAZIONE | 2.1 Unità di teleallarme | 430
MY2GL-R-0-M-B-4X | 85176200 | Unità teleallarme, GPS, 4G/LTE, relè, morsetti, blu IP66 | 2. COMUNICAZIONE | 2.1 Unità di teleallarme | 520
MY2GL-R-0-M-G | 85176200 | Unità teleallarme, GPS, 4G/LTE, relè, morsetti, grigia | 2. COMUNICAZIONE | 2.1 Unità di teleallarme | 430
MY2GL-R-0-M-G-4X | 85176200 | Unità teleallarme, GPS, 4G/LTE, relè, morsetti, grigio, IP66 | 2. COMUNICAZIONE | 2.1 Unità di teleallarme | 520
MY2G-R-0-M-B | 85176200 | Unità teleallarme, vers. GPS, SD card, relè, morsetti, blu | 2. COMUNICAZIONE | 2.1 Unità di teleallarme | 422
MY2G-R-0-M-B-4X | 85176200 | Unità teleallarme, GPS, relè, morsetti, blu, IP66 | 2. COMUNICAZIONE | 2.1 Unità di teleallarme | 515
MY2G-R-0-M-G | 85176200 | Unità teleallarme, GPS, relè, morsetti, grigio | 2. COMUNICAZIONE | 2.1 Unità di teleallarme | 422
MY2G-R-0-M-G-4X | 85176200 | Unità teleallarme, GPS, relè, morsetti, grigio, IP66 | 2. COMUNICAZIONE | 2.1 Unità di teleallarme | 515
MY2-KITIP66 | 85369095 | KIT ABS per montaggio rapido, protezione IP66 | 2. COMUNICAZIONE | 2.1 Unità di teleallarme | 70
MY2S-0-0-M-B | 85176200 | Unità di teleallarme, security audio, SD card, morsetti, blu | 2. COMUNICAZIONE | 2.1 Unità di teleallarme | 314
MY2S-0-0-M-B-4X | 85176200 | Unità teleallarme, security, SD card, morsetti, blu, IP66 | 2. COMUNICAZIONE | 2.1 Unità di teleallarme | 402
MY2S-0-0-M-G | 85176200 | Unità teleallarme, versione GPS, SD card, morsetti, grigio | 2. COMUNICAZIONE | 2.1 Unità di teleallarme | 314
MY2S-0-0-M-G-4X | 85176200 | Unità teleallarme, security, morsetti, grigio, IP66 | 2. COMUNICAZIONE | 2.1 Unità di teleallarme | 402
MY2SL-0-0-M-B | 85176200 | Unità di teleallarme,security audio, 4G/LTE, morsetti, blu | 2. COMUNICAZIONE | 2.1 Unità di teleallarme | 325
MY2SL-0-0-M-B-4X | 85176200 | Unità di teleallarme,security audio,4G/LTE,morsetti,blu IP66 | 2. COMUNICAZIONE | 2.1 Unità di teleallarme | 410
MY2SL-0-0-M-G | 85176200 | Unità teleallarme, security, audio,4G/LTE, morsetti, grigi | 2. COMUNICAZIONE | 2.1 Unità di teleallarme | 325
MY2SL-0-0-M-G-4X | 85176200 | Unità teleallarme,security,audio 4G/LTE,morsetti,grigio,IP66 | 2. COMUNICAZIONE | 2.1 Unità di teleallarme | 410
MY2SL-R-0-M-B | 85176200 | Unità di teleallarme,security,audio,Relè 4G/LTE, morsetti, | 2. COMUNICAZIONE | 2.1 Unità di teleallarme | 360
MY2SL-R-0-M-B-4X | 85176200 | Unità teleallarme,security,audio,Relè 4G/LTE, morsetti,IP66 | 2. COMUNICAZIONE | 2.1 Unità di teleallarme | 450
MY2SL-R-0-M-G | 85176200 | Unità teleallarme,security,audio,Relè 4G/LTE, relè, morsetti | 2. COMUNICAZIONE | 2.1 Unità di teleallarme | 360
MY2SL-R-0-M-G-4X | 85176200 | Unità teleallarme,security,audio,Relè 4G/LTE, morsetti, IP66 | 2. COMUNICAZIONE | 2.1 Unità di teleallarme | 450
MY2S-R-0-M-B | 85176200 | Unità teleallarme, security, 4G/LTE, relè, morsetti, blu | 2. COMUNICAZIONE | 2.1 Unità di teleallarme | 350
MY2S-R-0-M-B-4X | 85176200 | Unità teleallarme, security, relè, morsetti, blu, IP66 | 2. COMUNICAZIONE | 2.1 Unità di teleallarme | 443
MY2S-R-0-M-G | 85176200 | Unità teleallarme, security, relè, morsetti, grigio | 2. COMUNICAZIONE | 2.1 Unità di teleallarme | 350
MY2S-R-0-M-G-4X | 85176200 | Unità teleallarme, security, relè, morsetti, grigia, IP66 | 2. COMUNICAZIONE | 2.1 Unità di teleallarme | 443
MY3C-1Y | 85238090 | Rinnovo Servizio Cloud 12 mesi MyAlarm3 Cloud | 2. COMUNICAZIONE | 2.1 Unità di teleallarme | 24 | X
MY3CLOUD-R-0-0-G | 85176200 | Unità di teleallarme supporto Cloud, relè, colore grigio | 2. COMUNICAZIONE | 2.1 Unità di teleallarme | 370
MY3CLOUD-R-0-G-G | 85176200 | Unità teleallarme supporto Cloud, relè, GPS, colore grigio | 2. COMUNICAZIONE | 2.1 Unità di teleallarme | 420
MY3CL-R-0-0-G | 85176200 | Unità di teleallarme 4G/LTE cloud based, relé, grigio | 2. COMUNICAZIONE | 2.1 Unità di teleallarme | 402
MY3CL-R-0-G-G | 85176200 | Unità di teleallarme 4G/LTE cloud based, relé, GPS, grigio | 2. COMUNICAZIONE | 2.1 Unità di teleallarme | 453
MY3W-AIR-R-0-G | 85176200 | Unità di teleallarme supporto Cloud, relè, Wi-Fi, grigio | 2. COMUNICAZIONE | 2.1 Unità di teleallarme | 230
MYBOAT-1Y | - | MyBoat - Servizio cloud | 5. NAUTICA | 5.1 Monitoraggio imbarcazioni | 25
MY-PT-150-3 | 90251900 | Trasmettitore portatile per PT100 con PT-150-3-M12 | 4. STRUMENTAZIONE | 4.8 Sistemi di Misura portatili | 159
MY-PT-150-3R | 90251900 | Trasmettitore portatile per PT100 con PT-150-3R-M12 | 4. STRUMENTAZIONE | 4.8 Sistemi di Misura portatili | 169
MY-PT-250-2 | 90251900 | Trasmettitore portatile per PT100 con PT-250-2-M12 | 4. STRUMENTAZIONE | 4.8 Sistemi di Misura portatili | 184.5
MY-PT-KIT | 90251900 | Trasmettitore portatile per PT100 con 3 sonde PT | 4. STRUMENTAZIONE | 4.8 Sistemi di Misura portatili | 306
MY-TC-250-1.5 | 90251900 | Trasmettitore portatile per termocoppia con 2 sonde TCK | 4. STRUMENTAZIONE | 4.8 Sistemi di Misura portatili | 148.5
MY-TC-250-3 | 90251900 | Trasmettitore portatile per termocoppia con sonda TCK | 4. STRUMENTAZIONE | 4.8 Sistemi di Misura portatili | 148.5
MY-TC-AC | 90251900 | Trasmettitore portatile per termocoppia con 2 sonde TCK | 4. STRUMENTAZIONE | 4.8 Sistemi di Misura portatili | 148.5
MY-TC-KIT | 90251900 | Trasmettitore portatile per termocoppia con 4 sonde TCK | 4. STRUMENTAZIONE | 4.8 Sistemi di Misura portatili | 233
MY-UT | 90251900 | Trasmettitore portatile temp./umidità con sonda UT-M12 | 4. STRUMENTAZIONE | 4.8 Sistemi di Misura portatili | 248.5
N
NTC-150 | 90251900 | Sonda NTC esterna 1,5 m per Serie MyALARM | 2. COMUNICAZIONE | 2.1 Unità di teleallarme | 20
P
POZZ-100 | 90259000 | Pozzetto Inox att.1/2" GM per PT100 L=100mm | 4. STRUMENTAZIONE | 4.4 Trasmettitori e sensori di temperatura | 28
POZZ-150 | 90259000 | Pozzetto Inox att.1/2" GM per PT100 L=150mm | 4. STRUMENTAZIONE | 4.4 Trasmettitori e sensori di temperatura | 31
POZZ-200 | 90259000 | Pozzetto Inox att.1/2" GM per PT100 L=200mm | 4. STRUMENTAZIONE | 4.4 Trasmettitori e sensori di temperatura | 31
POZZ-250 | 90259000 | Pozzetto Inox att.1/2" GM per PT100 L=250mm | 4. STRUMENTAZIONE | 4.4 Trasmettitori e sensori di temperatura | 33
POZZ-300 | 90259000 | Pozzetto Inox att.1/2" GM per PT100 L=300mm | 4. STRUMENTAZIONE | 4.4 Trasmettitori e sensori di temperatura | 33
POZZ-50 | 90259000 | Pozzetto Inox att.1/2" GM per PT100 L=50mm | 4. STRUMENTAZIONE | 4.4 Trasmettitori e sensori di temperatura | 28
PT100-100 | 90251900 | Pt100 L=100 mm 3 fili testa stagna att.1/2" G.M. | 4. STRUMENTAZIONE | 4.4 Trasmettitori e sensori di temperatura | 106
PT100-100-MA | 90251900 | Pt100 L=100 mm 3 fili testa stagna att.1/2" G.M. 4-20 mA | 4. STRUMENTAZIONE | 4.4 Trasmettitori e sensori di temperatura | 158
PT100-150 | 90251900 | Pt100 L=150 mm 3 fili testa stagna att.1/2" G.M. | 4. STRUMENTAZIONE | 4.4 Trasmettitori e sensori di temperatura | 108
PT100-150-MA | 90251900 | Pt100 L=150 mm 3 fili testa stagna att.1/2" G.M. 4-20 mA | 4. STRUMENTAZIONE | 4.4 Trasmettitori e sensori di temperatura | 161
PT100-200 | 90251900 | Pt100 L=200 mm 3 fili testa stagna att.1/2" G.M. | 4. STRUMENTAZIONE | 4.4 Trasmettitori e sensori di temperatura | 113
PT100-200-MA | 90251900 | Pt100 L=200 mm 3 fili testa stagna att.1/2" G.M. 4-20 mA | 4. STRUMENTAZIONE | 4.4 Trasmettitori e sensori di temperatura | 164
PT100-250 | 90251900 | Pt100 L=250 mm 3 fili testa stagna att.1/2" G.M. | 4. STRUMENTAZIONE | 4.4 Trasmettitori e sensori di temperatura | 116
PT100-250-MA | 90251900 | Pt100 L=250 mm 3 fili testa stagna att.1/2" G.M. 4-20 mA | 4. STRUMENTAZIONE | 4.4 Trasmettitori e sensori di temperatura | 168
PT100-300 | 90251900 | Pt100 L=300 mm 3 fili testa stagna att.1/2" G.M. | 4. STRUMENTAZIONE | 4.4 Trasmettitori e sensori di temperatura | 118
PT100-300-MA | 90251900 | Pt100 L=300 mm 3 fili testa stagna att.1/2" G.M. 4-20 mA | 4. STRUMENTAZIONE | 4.4 Trasmettitori e sensori di temperatura | 170
PT100-50 | 90251900 | Pt100 L=50 mm 3 fili testa stagna att.1/2" G.M. | 4. STRUMENTAZIONE | 4.4 Trasmettitori e sensori di temperatura | 103
PT100-50-MA | 90251900 | Pt100 L=50 mm 3 fili testa stagna att.1/2" G.M. 4-20 mA | 4. STRUMENTAZIONE | 4.4 Trasmettitori e sensori di temperatura | 154
PT100-A | 90251900 | Termoresistenza aria-ambiente IP66 standard | 4. STRUMENTAZIONE | 4.4 Trasmettitori e sensori di temperatura | 118
PT100-A-MA | 90251900 | Termoresistenza aria-ambiente IP66 uscita 4-20 mA | 4. STRUMENTAZIONE | 4.4 Trasmettitori e sensori di temperatura | 170
PT100-SOLAR | 90251900 | PT100 solare con piastrina 25x25x3 mm, cavo 3 m | 4. STRUMENTAZIONE | 4.4 Trasmettitori e sensori di temperatura | 79
PT100-SOLAR-MA | 90251900 | Sonda di temperatura moduli fotovoltaici, uscita 4-20mA | 4. STRUMENTAZIONE | 4.4 Trasmettitori e sensori di temperatura | 130
PT-150-3-M12 | 90251900 | PT100 classe B, d=3 mm, L= 150 mm, attacco M12 | 4. STRUMENTAZIONE | 4.8 Sistemi di Misura portatili | 69
PT-150-3R-M12 | 90251900 | PT100 classe B, d=3 mm, L= 150 mm, term. rastr. att. M12 | 4. STRUMENTAZIONE | 4.8 Sistemi di Misura portatili | 76
PT-250-2-M12 | 90251900 | PT100 classe B, d=2 mm, L= 250 mm, attacco M12 | 4. STRUMENTAZIONE | 4.8 Sistemi di Misura portatili | 88
R
R-16DI-8DO | 85389091 | Modulo 16 DI / 8DO a relè Modbus TCP-IP / Modbus RTU (2 ETH) | 1. AUTOMAZIONE | 1.1.2 Moduli IO Serie R ModBUS RTU/ TCP-IP | 371
R-16DI-8DO-P | 85389091 | Modulo 16 DI / 8 DO a relè Profinet IO (2 ETH) | 1. AUTOMAZIONE | 1.1.6 Moduli IO Profinet - Serie R | 371
R-2AI-6DIDO | 85389091 | Moduli 2 ingressi analogici, 6 ingressi/uscite digitali, ModBUS RTU/TCP-IP | 1. AUTOMAZIONE | 1.1.2 Moduli IO Serie R ModBUS RTU/ TCP-IP | 175
R-2AI-6DIDO-P | 85389091 | Moduli 2 ingressi analogici, 6 ingressi/uscite digitali, Profinet | 1. AUTOMAZIONE | 1.1.6 Moduli IO Profinet - Serie R | 175
R203-2-H | 90303900 | Analizz. rete trifase, 2xETH, 90-264 Vac, ModBUS RTU/TCP-IP | 3. ENERGIA | 3.1.1 Analizzatori di Rete - Serie R203/R204 | 340
R203-2-H-E | 90303900 | Analizz. rete trifase, 2xETH, 90-264 Vac, Ethernet/IP | 3. ENERGIA | 3.1.1 Analizzatori di Rete - Serie R203/R204 | 340
R203-2-H-P | 90303900 | Analizz. rete trifase, 2xETH, 90-264 Vac, Profinet IO | 3. ENERGIA | 3.1.1 Analizzatori di Rete - Serie R203/R204 | 340
R203-2-H-U | 90303900 | Analizz. rete trifase, 2xETH, 90-264 Vac, OPC UA Server | 3. ENERGIA | 3.1.1 Analizzatori di Rete - Serie R203/R204 | 340
R203-2-L | 90303900 | Analizz. rete trifase, 2xETH, 24 Vdc, ModBUS RTU/TCP-IP | 3. ENERGIA | 3.1.1 Analizzatori di Rete - Serie R203/R204 | 355
R203-2-L-E | 90303900 | Analizz. rete trifase, 2xETH, 24 Vdc,Ethernet/IP | 3. ENERGIA | 3.1.1 Analizzatori di Rete - Serie R203/R204 | 355
R203-2-L-P | 90303900 | Analizz. rete trifase, 2xETH, 24 Vdc, Profinet IO | 3. ENERGIA | 3.1.1 Analizzatori di Rete - Serie R203/R204 | 355
R203-2-L-U | 90303900 | Analizz. rete trifase, 2xETH, 24 Vdc, OPC UA Server | 3. ENERGIA | 3.1.1 Analizzatori di Rete - Serie R203/R204 | 355
R203-LAT | 85238090 | Certificato di taratura LAT Accredia Serie R203 | 3. ENERGIA | 3.1.1 Analizzatori di Rete - Serie R203/R204 | 590 | X
R203-T | 85238090 | Rapporto / Servizio di taratura interna Serie R203 | 3. ENERGIA | 3.1.1 Analizzatori di Rete - Serie R203/R204 | 100 | X
R204-2-L | 90303900 | Analizz. rete trifase, 2xETH,10-30Vdc, ModBUS RTU/TCP-IP, UL | 3. ENERGIA | 3.1.1 Analizzatori di Rete - Serie R203/R204 | 355
R204-2-L-E | 90303900 | Analizz. rete trifase, 2xETH,10-30 Vdc, Ethernet/IP, UL | 3. ENERGIA | 3.1.1 Analizzatori di Rete - Serie R203/R204 | 355
R204-2-L-P | 90303900 | Analizz. rete trifase, 2xETH,10-30 Vdc, Profinet IO, UL | 3. ENERGIA | 3.1.1 Analizzatori di Rete - Serie R203/R204 | 355
R204-2-L-U | 90303900 | Analizz. rete trifase, 2xETH,10-30 Vdc, OPC UA, UL | 3. ENERGIA | 3.1.1 Analizzatori di Rete - Serie R203/R204 | 355
R204-LAT | 85238090 | Certificato di taratura LAT Accredia Serie R204 | 3. ENERGIA | 3.1.1 Analizzatori di Rete - Serie R203/R204 | 590 | X
R204-T | 85238090 | Rapporto / Servizio di taratura interna Serie R204 | 3. ENERGIA | 3.1.1 Analizzatori di Rete - Serie R203/R204 | 100 | X
R-32DIDO-2 | 85389091 | Modulo 32 ingressi/uscite digitali, Modbus RTU/TCP-IP -2 ETH | 1. AUTOMAZIONE | 1.1.2 Moduli IO Serie R ModBUS RTU/ TCP-IP | 370
R-32DIDO-2-P | 85389091 | Modulo 32 ingressi/uscite digitali Profinet IO (2 ETH) | 1. AUTOMAZIONE | 1.1.6 Moduli IO Profinet - Serie R | 370
R-4AO-8DIDO-2 | 85389091 | Modulo 4 uscite analogiche, 8 DI/DO, ModBUS RTU/TCP-IP | 1. AUTOMAZIONE | 1.1.2 Moduli IO Serie R ModBUS RTU/ TCP-IP | 299
R-4AO-8DIDO-2-P | 85389091 | Modulo 4 uscite analogiche, 8 DI/DO, Profinet | 1. AUTOMAZIONE | 1.1.6 Moduli IO Profinet - Serie R | 299
R-4RTD-8DIDO-2 | 85389091 | Modulo 4 RTD, 8 DI/DO, ModBUS RTU/TCP-IP | 1. AUTOMAZIONE | 1.1.2 Moduli IO Serie R ModBUS RTU/ TCP-IP | 500
R-4RTD-8DIDO-2-P | 85389091 | Modulo 4 RTD, 8 DI/DO, Profinet | 1. AUTOMAZIONE | 1.1.6 Moduli IO Profinet - Serie R | 500
R-8AI-8DIDO-2 | 85389091 | Modulo 2 Ethernet, 8 AI, 8 ingressi/uscite digitali, modbus | 1. AUTOMAZIONE | 1.1.2 Moduli IO Serie R ModBUS RTU/ TCP-IP | 422
R-8AI-8DIDO-2-P | 85389091 | Modulo 2 Ethernet, 8 AI, 8 ingressi/uscite digitali,Profinet | 1. AUTOMAZIONE | 1.1.6 Moduli IO Profinet - Serie R | 422
R-BT1 | 85076000 | Pacco batteria singolo | 2. COMUNICAZIONE | 2.10 Moduli Radio | 8
R-BT2 | 85076000 | Pacco batteria doppio 3,6V | 2. COMUNICAZIONE | 2.10 Moduli Radio | 20
RC150-025-100-10 | 85437090 | Sens. Rogowski L=25cm D.int.8cm 100mV/1KA-50Hz cavo 10mt | 3. ENERGIA | 3.4 Sensori Rogowski RC150/RC190 | 140
RC150-025-100-3M | 85437090 | Sens. Rogowski L=25cm D.int.8cm 100mV/1KA-50Hz cavo 3mt | 3. ENERGIA | 3.4 Sensori Rogowski RC150/RC190 | 101
RC150-025-100-5M | 85437090 | Sens. Rogowski L=25cm D.int.8cm 100mV/1KA-50Hz cavo 5mt | 3. ENERGIA | 3.4 Sensori Rogowski RC150/RC190 | 110
RC150-035-100-10 | 85437090 | Sens. Rogowski L=35cm D.int.11cm 100mV/1KA-50Hz cavo 10mt | 3. ENERGIA | 3.4 Sensori Rogowski RC150/RC190 | 140
RC150-035-100-3M | 85437090 | Sens. Rogowski L=35cm D.int.11cm 100mV/1KA-50Hz cavo 3mt | 3. ENERGIA | 3.4 Sensori Rogowski RC150/RC190 | 105
RC150-035-100-5M | 85437090 | Sensore Rogowski L=35cm D.int.11cm 100mV/1KA-50Hz,cavo L=5mt | 3. ENERGIA | 3.4 Sensori Rogowski RC150/RC190 | 113
RC150-040-100-10 | 85437090 | Sens. Rogowski L=40cm D.int.12cm 100mV/1KA-50Hz cavo 10mt | 3. ENERGIA | 3.4 Sensori Rogowski RC150/RC190 | 140
RC150-040-100-3M | 85437090 | Sens. Rogowski L=40cm D.int.12cm 100mV/1KA-50Hz cavo 3mt | 3. ENERGIA | 3.4 Sensori Rogowski RC150/RC190 | 105
RC150-040-100-5M | 85437090 | Sens. Rogowski L=40cm D.int.12cm 100mV/1KA-50Hz cavo 5mt | 3. ENERGIA | 3.4 Sensori Rogowski RC150/RC190 | 115
RC150-060-100-10 | 85437090 | Sens. Rogowski L=60cm D.int.19cm 100mV/1KA-50Hz cavo 10m | 3. ENERGIA | 3.4 Sensori Rogowski RC150/RC190 | 158
RC150-060-100-3M | 85437090 | Sens. Rogowski L=60cm D.int.19cm 100mV/1KA-50Hz cavo 3m | 3. ENERGIA | 3.4 Sensori Rogowski RC150/RC190 | 110
RC150-060-100-5M | 85437090 | Sens. Rogowski L=60cm D.int.19cm 100mV/1KA-50Hz cavo 5m | 3. ENERGIA | 3.4 Sensori Rogowski RC150/RC190 | 123
RC150-090-100-10 | 85437090 | Sens. Rogowski L=90cm D.int.28cm 100mV/1KA-50Hz cavo 10m | 3. ENERGIA | 3.4 Sensori Rogowski RC150/RC190 | 203
RC150-090-100-3M | 85437090 | Sens. Rogowski L=90cm D.int.28cm 100mV/1KA-50Hz cavo 3m | 3. ENERGIA | 3.4 Sensori Rogowski RC150/RC190 | 156
RC150-090-100-5M | 85437090 | Sens. Rogowski L=90cm D.int.28cm 100mV/1KA-50Hz cavo 5m | 3. ENERGIA | 3.4 Sensori Rogowski RC150/RC190 | 168
RC150-120-100-3M | 85437090 | Sens. Rogowski L=120cm D.int.38cm 100mV/1KA-50Hz cavo 3m | 3. ENERGIA | 3.4 Sensori Rogowski RC150/RC190 | 253
RC150-120-100-5M | 85437090 | Sens. Rogowski L=120cm D.int.38cm 100mV/1KA-50Hz cavo 5m | 3. ENERGIA | 3.4 Sensori Rogowski RC150/RC190 | 260
RC150-180-100-3M | 85437090 | Sens. Rogowski L=180cm D.int.57cm 100mV/1KA-50Hz cavo 3m | 3. ENERGIA | 3.4 Sensori Rogowski RC150/RC190 | 408
RC190-030-333-3M | 85437090 | Sens. Rogowski L=30cm, D.int. 9cm, 333mV/1KA-50Hz, cavo=3mt | 3. ENERGIA | 3.4 Sensori Rogowski RC150/RC190 | 127
RC190-030-333-5M | 85437090 | Sens. Rogowski L=30cm, D.int. 9cm, 333mV/1KA-50Hz, cavo=5mt | 3. ENERGIA | 3.4 Sensori Rogowski RC150/RC190 | 137
RC190-035-333-3M | 85437090 | Sens. Rogowski L=35cm, D.int. 11cm, 333mV/1KA-50Hz, cavo=3mt | 3. ENERGIA | 3.4 Sensori Rogowski RC150/RC190 | 131
RC190-060-333-3M | 85437090 | Sens. Rogowski L=60cm, D.int. 19cm, 333mV/1KA-50Hz, cavo=3mt | 3. ENERGIA | 3.4 Sensori Rogowski RC150/RC190 | 137
RC190-090-333-3M | 85437090 | Sens. Rogowski L=90cm, D.int. 28cm, 333mV/1KA-50Hz, cavo=3mt | 3. ENERGIA | 3.4 Sensori Rogowski RC150/RC190 | 194
R-COMM-0-4GWW | 85176200 | Modulo di comunicazione con modem 4GWW | 2. COMUNICAZIONE | 2.5 Gateway industriali - Networking | 216
R-COMM-B-4GWW | 85176200 | Modulo di comunicazione con mini UPS e modem 4GWW | 2. COMUNICAZIONE | 2.5 Gateway industriali - Networking | 258
RC-V250-100 | 85437090 | Sensore Rogowski 100mV/kA - 50/60Hz Ø 65 mm | 3. ENERGIA | 3.1.2 Analizzatori di Rete - Serie S203 | 63
RC-V400-050 | 85437090 | Sensore Rogowski 50mV/kA - 50/60Hz cavo 2mt | 3. ENERGIA | 3.1.2 Analizzatori di Rete - Serie S203 | 67
RC-V400-100 | 85437090 | Sensore Rogowski 100mV/kA - 50/60Hz cavo 2mt | 3. ENERGIA | 3.1.2 Analizzatori di Rete - Serie S203 | 98
RC-V500-100 | 85437090 | Sensore Rogowski 100mV/kA - 50/60Hz cavo 2mt | 3. ENERGIA | 3.1.2 Analizzatori di Rete - Serie S203 | 80
R-GWR | 85171800 | Gateway ModBUS per sensori wireless | 2. COMUNICAZIONE | 2.10 Moduli Radio | 309
R-GWR-AF | 85171800 | Cavo sensore antiallagamento | 2. COMUNICAZIONE | 2.10 Moduli Radio | 15
R-GWR-IP-1 | 85171800 | Sensore industriale LoRa con ingresso analogico/digitale | 2. COMUNICAZIONE | 2.10 Moduli Radio | 165
R-GWR-IP-2 | 85171800 | Sensore industriale LoRa con ingresso A/D, batteria doppia | 2. COMUNICAZIONE | 2.10 Moduli Radio | 206
R-GWR-S-1 | 85171800 | Sensore domotico LoRa con ingresso A/D e antiallagamento | 2. COMUNICAZIONE | 2.10 Moduli Radio | 185.4
R-KEY-LT | 85176200 | Gateway ModBUS, 1 porta seriale, 1 porta Ethernet | 2. COMUNICAZIONE | 2.5 Gateway industriali - Networking | 139
R-KEY-LT-C | 85176200 | Gateway ModBUS ↔ MQTT (1 porta seriale, 1 porta Ethernet) | 2. COMUNICAZIONE | 2.5 Gateway industriali - Networking | 139
R-KEY-LT-E | 85176200 | Gateway ModBUS → Ethernet/IP (1 porta seriale, 1 porta Eth) | 2. COMUNICAZIONE | 2.5 Gateway industriali - Networking | 139
R-KEY-LT-I | 85176200 | Gateway ModBUS ↔ IEC 61850 (1 seriale,1 Eth) tecnologia FLEX | 2. COMUNICAZIONE | 2.5 Gateway industriali - Networking | 139
R-KEY-LT-P | 85176200 | Gateway ModBUS ↔ Profinet IO (1 porta seriale, 1 porta Eth) | 2. COMUNICAZIONE | 2.5 Gateway industriali - Networking | 139
R-KEY-LT-U | 85176200 | Gateway ModBUS ↔ OPC UA (1seriale, 1Eth), tecnologia FLEX | 2. COMUNICAZIONE | 2.5 Gateway industriali - Networking | 139
R-KEY-MBUS | 85176200 | Gateway M-BUS (1 porta M-BUS, 1 porta seriale, 1 porta Eth) | 2. COMUNICAZIONE | 2.5 Gateway industriali - Networking | 227
RM169-1 | 85171800 | Radiomodem 169MHZ, 1DI,1DO, RS485 connett. BNC F, RED | 2. COMUNICAZIONE | 2.10 Moduli Radio | 470
RM169-1-169DV12 | 85171800 | Radiomodem 169MHZ, 1DI,1DO, RS485, ant. dip. lambda/2, RED | 2. COMUNICAZIONE | 2.10 Moduli Radio | 639
RM169-1-169DV14 | 85171800 | Radiomodem 169MHZ, 1DI,1DO, RS485, ant. stilo lambda/4, RED | 2. COMUNICAZIONE | 2.10 Moduli Radio | 509
RM169-1-169YAGI | 85171800 | Radiomodem 169MHZ, 1DI,1DO, RS485, ant. Yagi 3 el., dir. RED | 2. COMUNICAZIONE | 2.10 Moduli Radio | 812
RM169-1-DV12-10 | 85171800 | Radiomodem 169MHZ, 1DI,1DO, RS485, ant. dip. 10 mt, RED | 2. COMUNICAZIONE | 2.10 Moduli Radio | 716
R-PASS-0-4-0 | 85176200 | Edge Gateway IIoT con 4 porte Ethernet | 2. COMUNICAZIONE | 2.6 Connettività Edge / VPN / IIoT | 550
R-PASS-0-4-E | 85176200 | Edge Controller IIoT Straton con prot. Energia e 4 porte Eth | 3. ENERGIA | 3.8 Controllori Energia | 670
R-PASS-0-4-S | 85176200 | Edge Controller IIoT Straton con 4 porte Ethernet | 1. AUTOMAZIONE | 1.2 Controllori Multifunzione IEC 61131 | 670
R-PASS-W-4-0 | 85176200 | Edge Gateway IIoT con Wi-Fi e 4 porte Ethernet | 2. COMUNICAZIONE | 2.6 Connettività Edge / VPN / IIoT | 580
R-PASS-W-4-E | 85176200 | Edge Controller IIoT Straton , Wi-Fi, 4 ETH, prot. energia | 3. ENERGIA | 3.8 Controllori Energia | 700
R-PASS-W-4-S | 84714100 | Edge Controller IIoT Straton con Wi-Fi e 4 porte Ethernet | 1. AUTOMAZIONE | 1.2 Controllori Multifunzione IEC 61131 | 700
R-SG3 | 85389091 | Modulo convertitore strain gauge Modbus TCP-IP / Modbus RTU | 1. AUTOMAZIONE | 1.1.2 Moduli IO Serie R ModBUS RTU/ TCP-IP | 165
R-SG3-P | 85389091 | Modulo convertitore strain gauge Profinet IO | 1. AUTOMAZIONE | 1.1.6 Moduli IO Profinet - Serie R | 165
RTURADIO-169 | 85171800 | RTU Radio 169MHZ, 4DI, 2 DO, 1 contatore, 2AO, 2AI, RS485 | 2. COMUNICAZIONE | 2.10 Moduli Radio | 966
RTURADIO-169DV12 | 85171800 | RTU Radio 169MHZ, 4DI, 2 DO, 1 contatore, 2AO, 2AI, RS485 | 2. COMUNICAZIONE | 2.10 Moduli Radio | 1134
RTURADIO-169DV14 | 85171800 | RTU Radio 169MHZ, 4DI, 2 DO, 1 contatore, 2AO, 2AI, RS485 | 2. COMUNICAZIONE | 2.10 Moduli Radio | 1010
RTURADIO-169YAGI | 85171800 | RTU Radio 169MHZ, 4DI, 2 DO, 1 contatore, 2AO, 2AI, RS485 | 2. COMUNICAZIONE | 2.10 Moduli Radio | 1307
RTURADIO-DV12-10 | 85171800 | RTU Radio 169MHZ, 4DI, 2 DO, 1 contatore, 2AO, 2AI, RS485 | 2. COMUNICAZIONE | 2.10 Moduli Radio | 1272
S
S100S-1-ST | 85044095 | Alim. doppio per loop di corrente, 115 / 230 Vac | 4. STRUMENTAZIONE | 4.3 Interfacce ad alto isolamento - Serie S | 72
S107P | 85437090 | Convertitore seriale RS232-RS485/422 (portatile) | 2. COMUNICAZIONE | 2.8 Interfacce Seriali / USB | 165
S107USB | 85437090 | Convertitore seriale USB/RS485 portatile | 2. COMUNICAZIONE | 2.8 Interfacce Seriali / USB | 100
S109REG-1-ST | 85437090 | Convertitore isolatore Pt100 / V-I alim. 115 / 230 Vac | 4. STRUMENTAZIONE | 4.3 Interfacce ad alto isolamento - Serie S | 196
S109REG-1-X7 | 85437090 | Convertitore isolatore V-I / V-I ingresso fino a 200 Vdc | 4. STRUMENTAZIONE | 4.3 Interfacce ad alto isolamento - Serie S | 196
S109S-1-ST | 85437090 | Isolatore per loop 4..20 mA, alim. 115 / 230 Vac | 4. STRUMENTAZIONE | 4.3 Interfacce ad alto isolamento - Serie S | 102
S112A-1-ST | 85437090 | Alim. - amplif. on-off, 1 uscite relè, 115/230 Vac | 4. STRUMENTAZIONE | 4.3 Interfacce ad alto isolamento - Serie S | 102
S112M-1-ST | 85437090 | Alim. - amplif. on-off, 5 uscite relè, 115/230 Vac | 4. STRUMENTAZIONE | 4.3 Interfacce ad alto isolamento - Serie S | 180
S112M-23-ST | 85437090 | Amplificatore per contatti digitali multiplo, 24 Vac/dc | 4. STRUMENTAZIONE | 4.3 Interfacce ad alto isolamento - Serie S | 180
S117P1 | 85437090 | Convertitore Seriale RS232-TTL-RS485/USB | 2. COMUNICAZIONE | 2.8 Interfacce Seriali / USB | 185
S170-1-ST | 85437090 | Duplicatore convertitore di segnale, alim.115/230 Vac | 4. STRUMENTAZIONE | 4.3 Interfacce ad alto isolamento - Serie S | 201
S201RC-LP | 85437090 | Convertitore di corrente loop powered per sens. Rogowski | 3. ENERGIA | 3.7 Convertitori misure elettriche | 82
S203RC-D | 90303370 | Analizzatore di rete trifase, 600Vac/1000Arms, Rogowski, LCD | 3. ENERGIA | 3.1.2 Analizzatori di Rete - Serie S203 | 247
S203TA-D | 90303370 | Analizzatore di rete trifase, 600Vac/5Arms, TA standard, LCD | 3. ENERGIA | 3.1.2 Analizzatori di Rete - Serie S203 | 247
S20ADP | 85389091 | Scheda adattatrice ingressi - standard | 4. STRUMENTAZIONE | 4.7 Batch Controller - Serie S | 45
S20ADP-CM | 85389091 | Scheda adattrice ingressi, contenitore modulare | 4. STRUMENTAZIONE | 4.7 Batch Controller - Serie S | 54
S20ADP-CM-S | 85389091 | Scheda adattatrice impulsi sinusoidali NPN onda quadra | 1. AUTOMAZIONE | 1.8 Automazione - Accessori | 63
S20ADP-IP65 | 85389091 | Scheda adattatrice ingressi, contenitore stagno | 4. STRUMENTAZIONE | 4.7 Batch Controller - Serie S | 77
S20N1-1-ST | 90268020 | Batch controller base, alim. 115 / 230 Vac | 4. STRUMENTAZIONE | 4.7 Batch Controller - Serie S | 494
S20N1-23-ST | 90268020 | Batch controller base, alim. 24 Vac/dc | 4. STRUMENTAZIONE | 4.7 Batch Controller - Serie S | 515
S20N1EX-1-ST | 90268020 | Batch controller base in custodia Eexd, alim. 115 / 230 Vac | 4. STRUMENTAZIONE | 4.7 Batch Controller - Serie S | 3657
S20N1EX-23-ST | 90268020 | Batch controller base in custodia Eexd, alim. 24 Vac / dc | 4. STRUMENTAZIONE | 4.7 Batch Controller - Serie S | 3657
S20N1IP65-1-ST | 90268020 | Batch controller base in custodia IP65, alim. 115 / 230 Vac | 4. STRUMENTAZIONE | 4.7 Batch Controller - Serie S | 1803
S20N1IP65-23-ST | 90268020 | Batch controller base in custodia IP65, alim. 24 Vac/dc | 4. STRUMENTAZIONE | 4.7 Batch Controller - Serie S | 1803
S20N1-KIT-1-ST | 90268020 | Kit comandi esterni per S20N / S21 - ALIM. 115/230 Vac | 4. STRUMENTAZIONE | 4.7 Batch Controller - Serie S | 113
S20N1-KIT-23-ST | 90268020 | Kit comandi esterni per S20N / S21 - ALIM. 24 Vac/dc | 4. STRUMENTAZIONE | 4.7 Batch Controller - Serie S | 113
S2000-1-ST | 85371091 | Unità di calcolo 115/230 Vac | 4. STRUMENTAZIONE | 4.3 Interfacce ad alto isolamento - Serie S | 327
S21N1-1-ST | 90268020 | Batch controller con funzioni avanzate, 115 / 230 Vac | 4. STRUMENTAZIONE | 4.7 Batch Controller - Serie S | 494
S21N1-23-ST | 90268020 | Batch controller con funzioni avanzate, 24 Vac/dc | 4. STRUMENTAZIONE | 4.7 Batch Controller - Serie S | 515
S21N1EX-1-ST | 90268020 | Batch controller con funzioni avanzate Eexd, 115 / 230 Vac | 4. STRUMENTAZIONE | 4.7 Batch Controller - Serie S | 3657
S21N1EX-23-ST | 90268020 | Batch controller con funzioni avanzate Eexd, 24 Vac/dc | 4. STRUMENTAZIONE | 4.7 Batch Controller - Serie S | 3657
S21N1IP65-1-ST | 90268020 | Batch controller con funzioni avanzate IP65, 115/230 Vac | 4. STRUMENTAZIONE | 4.7 Batch Controller - Serie S | 1803
S21N1IP65-23-ST | 90268020 | Batch controller con funzioni avanzate IP65, 24 Vac/dc | 4. STRUMENTAZIONE | 4.7 Batch Controller - Serie S | 1803
S232-FO-MONO-DL | 85437090 | Convertitore RS232 in fibra monomodale double loop | 2. COMUNICAZIONE | 2.9 Interfacce Fibra Ottica | 775
S232-FO-MONO-SL | 85437090 | Convertitore RS232 in fibra monomodale single loop | 2. COMUNICAZIONE | 2.9 Interfacce Fibra Ottica | 634
S232-FO-MULTI-DL | 85437090 | Convertitore multi-drop fibra ottica - RS232 double loop | 2. COMUNICAZIONE | 2.9 Interfacce Fibra Ottica | 373
S232-FO-MULTI-SL | 85437090 | Convertitore multi-drop fibra ottica - RS232 single loop | 2. COMUNICAZIONE | 2.9 Interfacce Fibra Ottica | 294
S301-1-R | 85312040 | Ind. 4 cifre a µP ingr.univ e uscita ritr. 115 / 230 Vac | 4. STRUMENTAZIONE | 4.6 Indicatori digitali - Serie S | 247
S301-1-R-AOC-S | 85312040 | Ind. 4 cfr uscita rit. 115/230 Vac, 4 all., RS232/RS485 | 4. STRUMENTAZIONE | 4.6 Indicatori digitali - Serie S | 371
S301-1-R-AR-S | 85312040 | Ind. 4 cfr uscita rit. 115/230 Vac 3 all. RS232/RS485 | 4. STRUMENTAZIONE | 4.6 Indicatori digitali - Serie S | 371
S301-23-R | 85312040 | Ind. 4 cifre uscita rit. 24 Vac/dc | 4. STRUMENTAZIONE | 4.6 Indicatori digitali - Serie S | 288
S301-23-R-AOC-S | 85312040 | Ind. 4 cfr uscita rit. 24 Vac/dc 4 all. RS232/RS485 | 4. STRUMENTAZIONE | 4.6 Indicatori digitali - Serie S | 371
S301-23-R-AR-S | 85312040 | Ind. 4 cfr uscita rit. 24 Vac/dc 3 all. SPDT RS232/RS485 | 4. STRUMENTAZIONE | 4.6 Indicatori digitali - Serie S | 371
S301B-1-R | 85312040 | Ind. 4 cifre, bargraph, uscita rit, alim. 115 / 230 Vac | 4. STRUMENTAZIONE | 4.6 Indicatori digitali - Serie S | 330
S301B-1-R-AOC-S | 85312040 | Ind.4 cifre 4 all.open coll. Bargraph out ritr.+seriale | 4. STRUMENTAZIONE | 4.6 Indicatori digitali - Serie S | 443
S301B-1-R-AR-S | 85312040 | Ind. 4 cfr barg. out rit. 115/230 Vac 3 all. RS232/RS485 | 4. STRUMENTAZIONE | 4.6 Indicatori digitali - Serie S | 443
S301B-23-R | 85312040 | Ind. 4 cifre bargraph uscita rit. alim. 24 Vac/dc | 4. STRUMENTAZIONE | 4.6 Indicatori digitali - Serie S | 371
S301B-23-R-AOC-S | 85312040 | Ind. 4 cfr barg. out rit. 24 Vac/dc, 4 all. RS232/RS485 | 4. STRUMENTAZIONE | 4.6 Indicatori digitali - Serie S | 474
S301B-23-R-AR-S | 85312040 | Ind. 4 cfr barg. out rit. 24 Vac/dc, 3 all. RS232/RS485 | 4. STRUMENTAZIONE | 4.6 Indicatori digitali - Serie S | 474
S311A-11-H | 85312040 | Ind.tot. 11 cifre, ingresso univ. 80-265 Vac | 4. STRUMENTAZIONE | 4.6 Indicatori digitali - Serie S | 284
S311A-11-H-O | 85312040 | Ind.tot. 11 cifre, ingresso univ. 80-265 Vac scheda opz. | 4. STRUMENTAZIONE | 4.6 Indicatori digitali - Serie S | 311
S311A-11-L | 85312040 | Ind.tot. 11 cifre ingr. univ. 10-40 Vdc / 19-28 Vac | 4. STRUMENTAZIONE | 4.6 Indicatori digitali - Serie S | 284
S311A-11-L-O | 85312040 | Ind.tot. 11 cfr ingr.univ. 10-40Vdc/19-28Vac scheda opz. | 4. STRUMENTAZIONE | 4.6 Indicatori digitali - Serie S | 311
S311A-4-H | 85312040 | Ind.tot. 4 cifre, ingresso univ. 80-265 Vac | 4. STRUMENTAZIONE | 4.6 Indicatori digitali - Serie S | 177
S311A-4-H-O | 85312040 | Ind.tot. 4 cifre, ingresso univ. 80-265 Vac, scheda opz. | 4. STRUMENTAZIONE | 4.6 Indicatori digitali - Serie S | 225
S311A-4-L | 85312040 | Ind.tot. 4 cifre ingr. univ. 10-40 Vdc / 19-28 Vac | 4. STRUMENTAZIONE | 4.6 Indicatori digitali - Serie S | 171
S311A-4-L-O | 85312040 | Ind.tot. 4 cfr ingr.univ. 10-40Vdc/19-28 Vac scheda opz. | 4. STRUMENTAZIONE | 4.6 Indicatori digitali - Serie S | 225
S311A-6-H | 85312040 | Ind.tot. 6 cifre, ingresso univ. 80-265 Vac | 4. STRUMENTAZIONE | 4.6 Indicatori digitali - Serie S | 187
S311A-6-H-O | 85312040 | Ind.tot. 6 cifre, ingresso univ. 80-265 Vac, scheda opz. | 4. STRUMENTAZIONE | 4.6 Indicatori digitali - Serie S | 241
S311A-6-L | 85312040 | Ind.tot. 6 cifre ingr. univ. 10-40 Vdc / 19-28 Vac | 4. STRUMENTAZIONE | 4.6 Indicatori digitali - Serie S | 171
S311A-6-L-O | 85312040 | Ind.tot. 6 cfr ingr.univ. 10-40Vdc/19-28Vac scheda opz. | 4. STRUMENTAZIONE | 4.6 Indicatori digitali - Serie S | 225
S311A-8-H | 85312040 | Ind.tot. 8 cifre ingr. univ. 80-265 Vac | 4. STRUMENTAZIONE | 4.6 Indicatori digitali - Serie S | 198
S311A-8-H-O | 85312040 | Ind.tot. 8 cifre ingr. univ. 80-265 Vac, scheda opz. | 4. STRUMENTAZIONE | 4.6 Indicatori digitali - Serie S | 241
S311A-8-L | 85312040 | Ind.tot. 8 cifre ingr. univ. 10-40 Vdc / 19-28 Vac | 4. STRUMENTAZIONE | 4.6 Indicatori digitali - Serie S | 171
S311A-8-L-O | 85312040 | Ind.tot. 8 cfr ingr.univ. 10-40Vdc/19-28Vac scheda opz. | 4. STRUMENTAZIONE | 4.6 Indicatori digitali - Serie S | 241
S311AK-4-L | 85312040 | Indicatore 4 cfr ing. analogico, 10-40 Vdc, 19-28 Vac | 4. STRUMENTAZIONE | 4.6 Indicatori digitali - Serie S | 108
S311AK-4-L-IP66 | 85312040 | Indicatore 4 cfr ing. analogico, 10-40 Vdc, 19-28 Vac, IP66 | 4. STRUMENTAZIONE | 4.6 Indicatori digitali - Serie S | 201
S311AK-4-L-IP66D | 85312040 | Ind. 4 cfr ing. analogico, 10-40 Vdc, 19-28 Vac, IP66 (x2) | 4. STRUMENTAZIONE | 4.6 Indicatori digitali - Serie S | 319
S311D-11-H | 85312040 | Ind.tot. ingr.dig./freq., 80-265 Vac, 11 cifre | 4. STRUMENTAZIONE | 4.6 Indicatori digitali - Serie S | 284
S311D-11-H-O | 85312040 | Ind.tot. ingr.dig./freq., 80-265 Vac, 11 cifre, scheda opz. | 4. STRUMENTAZIONE | 4.6 Indicatori digitali - Serie S | 307
S311D-11-L | 85312040 | Ind.tot. Ingr.dig./freq., 10-40 Vdc / 19-28 Vac, 11 ciffre | 4. STRUMENTAZIONE | 4.6 Indicatori digitali - Serie S | 284
S311D-11-L-O | 85312040 | Indic. ingr.dig/freq 10-40 Vdc/19-28 Vac, 11 cfr, sch. opz. | 4. STRUMENTAZIONE | 4.6 Indicatori digitali - Serie S | 307
S311D-4-H | 85312040 | Ind.tot. Ingr.dig./freq., 80-265 Vac, display 4 cifre | 4. STRUMENTAZIONE | 4.6 Indicatori digitali - Serie S | 171
S311D-4-H-O | 85312040 | Ind.tot. Ingr.dig/freq 80-265 Vac, display 4 cfr, sch. opz. | 4. STRUMENTAZIONE | 4.6 Indicatori digitali - Serie S | 236
S311D-4-L | 85312040 | Ind.tot. Ingr.dig./freq, 10-40 Vdc / 19-28 Vac, 4 cifre | 4. STRUMENTAZIONE | 4.6 Indicatori digitali - Serie S | 168
S311D-4-L-O | 85312040 | Ind.tot. Ingr. dig. 10-40 Vdc / 19-28 Vac, 4 cfr, sch. opz. | 4. STRUMENTAZIONE | 4.6 Indicatori digitali - Serie S | 214
S311D-6-H | 85312040 | Ind.tot. Ingr.dig./freq., 80-265 Vac, display 6 cifre | 4. STRUMENTAZIONE | 4.6 Indicatori digitali - Serie S | 187
S311D-6-H-O | 85312040 | Ind.tot. Ingr.dig./freq, 80-265 Vac, 6 cifre, scheda opz. | 4. STRUMENTAZIONE | 4.6 Indicatori digitali - Serie S | 231
S311D-6-L | 85312040 | Ind.tot. Ingr.dig./freq., 10-40 Vdc / 19-28 Vac, 6 cifre | 4. STRUMENTAZIONE | 4.6 Indicatori digitali - Serie S | 171
S311D-6-L-O | 85312040 | Ind.tot. ingr.dig/freq 10-40 Vdc/19-28 Vac, 6 cfr, sch. opz. | 4. STRUMENTAZIONE | 4.6 Indicatori digitali - Serie S | 225
S311D-8-H | 85312040 | Ind.tot. Ingr.dig./freq., 80-265 Vac, 8 cifre | 4. STRUMENTAZIONE | 4.6 Indicatori digitali - Serie S | 193
S311D-8-H-O | 85312040 | Ind.tot. Ingr.dig./freq., 80-265 Vac, 8 cifre, scheda opz. | 4. STRUMENTAZIONE | 4.6 Indicatori digitali - Serie S | 247
S311D-8-L | 85312040 | Ind.tot. Ingr. dig./freq., 10-40 Vdc / 19-28 Vac, 8 cifre | 4. STRUMENTAZIONE | 4.6 Indicatori digitali - Serie S | 187
S311D-8-L-O | 85312040 | Indic.. ingr. dig/freq 10-40 Vdc/19-28 Vac, 8 cfr. sch. opz. | 4. STRUMENTAZIONE | 4.6 Indicatori digitali - Serie S | 241
S311G-4-H | 85312040 | Ind. Gen. con ing. analogico univ. a 4 cifre, 80-265 Vac | 4. STRUMENTAZIONE | 4.6 Indicatori digitali - Serie S | 205
S311G-4-H-O | 85312040 | Ind. Gen. con AI univ. 4 cifre, 80-265 Vac, scheda opz. | 4. STRUMENTAZIONE | 4.6 Indicatori digitali - Serie S | 243
S311G-4-L | 85312040 | Ind. Gen. con AI universale, 4 cifre, 10-40 Vdc / 19-28 Vac | 4. STRUMENTAZIONE | 4.6 Indicatori digitali - Serie S | 187
S311G-4-L-O | 85312040 | Ind. Gen. AI univ. 4 cifre, 10-40 Vdc/19-28 Vac, scheda opz. | 4. STRUMENTAZIONE | 4.6 Indicatori digitali - Serie S | 247
S311OPZ | 85389091 | Scheda opzionale per indicatori famiglia S311 | 4. STRUMENTAZIONE | 4.6 Indicatori digitali - Serie S | 64
S311-T | 90268020 | Servizio di taratura indicatori famiglia S311 | 4. STRUMENTAZIONE | 4.6 Indicatori digitali - Serie S | 25 | X
S312A-4-H-4R | 85312040 | Indicatore analogico universale con display a 4 cifre | 4. STRUMENTAZIONE | 4.6 Indicatori digitali - Serie S | 268
S312A-4-L-4R | 85312040 | Indicatore analogico universale con display a 4 cifre | 4. STRUMENTAZIONE | 4.6 Indicatori digitali - Serie S | 268
S315 | 85312040 | Indicatore loop powered, ingresso 4..20mA | 4. STRUMENTAZIONE | 4.6 Indicatori digitali - Serie S | 89
S315-IP66 | 85312040 | Indicatore loop powered, ingresso 4..20mA | 4. STRUMENTAZIONE | 4.6 Indicatori digitali - Serie S | 194
S315-IP66D | 85312040 | Due indicatori loop powered, ingresso 4..20mA | 4. STRUMENTAZIONE | 4.6 Indicatori digitali - Serie S | 319
S320A-1-ST | 85312040 | Ind. 3 ½ cifre ing. V-I 2 all.relè, 96x96 mm 115/230 Vac | 4. STRUMENTAZIONE | 4.6 Indicatori digitali - Serie S | 237
S320A-23-ST | 85312040 | Ind. 3 ½ cifre, V/I, 2 relè, 96x96, 24 Vac/dc | 4. STRUMENTAZIONE | 4.6 Indicatori digitali - Serie S | 268
S320A-23-ST-R | 85312040 | Ind.3 ½ cifre, V/I, 2 relè, 96x96, 24 Vac/dc uscita rit | 4. STRUMENTAZIONE | 4.6 Indicatori digitali - Serie S | 314
S400CL-1-N | 85363030 | PROT. SOVRAT. 21VAC/30VDC,C1/2/3/D1,mA/0-10V/DIGIT,CON COLT. | 4. STRUMENTAZIONE | 4.5 Protezioni Sovratensioni - Serie S400 | 51
S400HV-2 | 85363030 | Prot. sovrat. 230Vac tipo 2, 3 cond.(L,N,PE) no cont. FM | 4. STRUMENTAZIONE | 4.5 Protezioni Sovratensioni - Serie S400 | 103
S400HV-2-RIC-SL | 85363030 | Ricambio spina 1L-N/PE per S400HV-2, no contatto FMII/T2 | 4. STRUMENTAZIONE | 4.5 Protezioni Sovratensioni - Serie S400 | 71
S400HV-2-RIC-SN | 85363030 | Ricambio spina N/PE per S400HV2 II/T2 335Vac/260Vac/- | 4. STRUMENTAZIONE | 4.5 Protezioni Sovratensioni - Serie S400 | 61
S400LV-1-N |  | Prot. Sovr. 24 VAC/DC, Tipo III, contatto FM, 3F.(L,N,PE) | 4. STRUMENTAZIONE | 4.5 Protezioni Sovratensioni - Serie S400 | 73
S400NET-1 | 85363030 | Prot. Sovrat. C1/2/3 D1,LINEE BUS 5F, RS232/422/485, LAN | 4. STRUMENTAZIONE | 4.5 Protezioni Sovratensioni - Serie S400 | 119
S401-L | 85312040 | Indicatore con visualizzatore Oled e interfaccia ModBUS | 1. AUTOMAZIONE | 1.4 HMI Display Oled | 206
S485-FO-MONO-DL | 85437090 | Convertitore RS485 in fibra monomodale double loop | 2. COMUNICAZIONE | 2.9 Interfacce Fibra Ottica | 775
S485-FO-MONO-SL | 85437090 | Convertitore RS485 in fibra monomodale single loop | 2. COMUNICAZIONE | 2.9 Interfacce Fibra Ottica | 643
S485-FO-MULTI-DL | 85437090 | Convertitore rame/fibra RS485 double loop | 2. COMUNICAZIONE | 2.9 Interfacce Fibra Ottica | 378
S485-FO-MULTI-SL | 85437090 | Convertitore rame/fibra RS485 single loop | 2. COMUNICAZIONE | 2.9 Interfacce Fibra Ottica | 310
S50-1-ST | 85044095 | Alimentatore per loop di corrente, alim. 115/230 Vac | 4. STRUMENTAZIONE | 4.3 Interfacce ad alto isolamento - Serie S | 58
S500-MBU | 85437090 | Interfaccia di comunicazione ottica - M-Bus | 3. ENERGIA | 3.5 Contatori di Energia - Serie S500 | 88
S500-MOD | 90289010 | Intefaccia di comunicazione ottica - RS485 Modbus Rtu | 3. ENERGIA | 3.5 Contatori di Energia - Serie S500 | 151
S501-40-0 | 90283011 | Contatore Energia 40A monofase 2 fili 1 DIN | 3. ENERGIA | 3.5 Contatori di Energia - Serie S500 | 74
S501-40-0-MID | 90283011 | Contatore Energia 40A monofase 2 fili 1 DIN, MID | 3. ENERGIA | 3.5 Contatori di Energia - Serie S500 | 83
S501-40-MBU-MID | 90283011 | Contatore Energia 40A monofase 2 fili 1 DIN, M-Bus, MID | 3. ENERGIA | 3.5 Contatori di Energia - Serie S500 | 91
S501-45-MOD-MID | 90283011 | Contatore Energia 45A monofase 2 fili 1 DIN, Modbus, MID | 3. ENERGIA | 3.5 Contatori di Energia - Serie S500 | 54
S502-80-ETH | 90283011 | Contatore Energia 80A monofase 2 fili 2 DIN, Ethernet | 3. ENERGIA | 3.5 Contatori di Energia - Serie S500 | 343
S502-80-MBU | 90283011 | Contatore Energia 80A monofase 2 fili 2 DIN, M-BUS | 3. ENERGIA | 3.5 Contatori di Energia - Serie S500 | 195
S502-80-MID | 90283011 | Contatore Energia 80A monofase 2 fili 2 DIN, certif. MID | 3. ENERGIA | 3.5 Contatori di Energia - Serie S500 | 163
S502-80-MOD | 90283011 | Contatore Energia 80A monofase 2 fili 2 DIN, RS485 Modbus | 3. ENERGIA | 3.5 Contatori di Energia - Serie S500 | 213
S504C6-ETH-MID-N | 90283019 | Contatore Energia 1/5A trifase, 3/4 fili 4 DIN-Ethernet, MID | 3. ENERGIA | 3.5 Contatori di Energia - Serie S500 | 426
S504C-6-MBU-MID | 90283019 | Contatore Energia 1/5A 3fase 3/4 fili 4 DIN-MBus, MID | 3. ENERGIA | 3.5 Contatori di Energia - Serie S500 | 246
S504C-80-ETH-MID | 90283019 | Contatore Energia 80A 3fase 4 fili 4 DIN-Ethernet, MID | 3. ENERGIA | 3.5 Contatori di Energia - Serie S500 | 426
S504C-80-MBU-MID | 90283019 | Contatore Energia 80A 3fase 4 fili 4 DIN-MBus, MID | 3. ENERGIA | 3.5 Contatori di Energia - Serie S500 | 232
S504C-80-MOD-MID | 90283019 | Contatore Energia 80A 3fase 4 fili 4 DIN-RS485, MID | 3. ENERGIA | 3.5 Contatori di Energia - Serie S500 | 243
S534-80-CMEST | 90283019 | Kit contatore energia MID 80A trifase 4DIN + interfaccia Modbus | 3. ENERGIA | 3.5 Contatori di Energia - Serie S500 | 150
S534-TA-CMEST | 90283019 | Kit contatore energia MID TA trifase 4DIN + interfaccia Modbus | 3. ENERGIA | 3.5 Contatori di Energia - Serie S500 | 155
S534-100-MOD-MID | 90283019 | Contatore Energia 100A trifase 3/4 fili 4 DIN, Modbus, MID | 3. ENERGIA | 3.5 Contatori di Energia - Serie S500 | 135
S534-6-MOD-MID | 90283019 | Contatore Energia 1/5A trifase 3/4 fili 4 DIN, Modbus, MID | 3. ENERGIA | 3.5 Contatori di Energia - Serie S500 | 132
S534-6-MID | 90283019 | Contatore Energia 1/5A 3fase 3/4 fili 4 DIN, cert.MID | 3. ENERGIA | 3.5 Contatori di Energia - Serie S500 | 241
S534-80-MID | 90283019 | Contatore Energia 80A 3fase 3/4 fili 4 DIN, cert.MID | 3. ENERGIA | 3.5 Contatori di Energia - Serie S500 | 227
S604B-6-ETH | 90303370 | Analizz. BASIC, Ingresso per TA 1/5A, con Ethernet | 3. ENERGIA | 3.1.4 Analizzatori di Rete - Serie S604 | 414
S604B-6-MOD | 90303370 | Analizz. BASIC, Ingresso per TA 1/5A, con RS485 | 3. ENERGIA | 3.1.4 Analizzatori di Rete - Serie S604 | 262
S604B-80-MOD | 90303370 | Analizz. BASIC, Ingresso diretto 80A, con RS485 | 3. ENERGIA | 3.1.4 Analizzatori di Rete - Serie S604 | 269
S604E-6-ETH | 90303370 | Analizzatore Energy PLUS x TA1/5A-Ethernet,8MB log. Arm. | 3. ENERGIA | 3.1.4 Analizzatori di Rete - Serie S604 | 487
S604E-6-MOD | 90303370 | Analizzatore Energy PLUS x TA1/5A-RS485 Modbus,8MB log. Arm. | 3. ENERGIA | 3.1.4 Analizzatori di Rete - Serie S604 | 308
S604E-80-ETH | 90303370 | Analizzatore Energy PLUS 80A-Ethernet,8MB log. Arm. | 3. ENERGIA | 3.1.4 Analizzatori di Rete - Serie S604 | 558
S604E-80-MOD | 90303370 | Analizzatore Rete Energy PLUS 80A, Modbus,8MB log. Armoniche | 3. ENERGIA | 3.1.4 Analizzatori di Rete - Serie S604 | 321
S604E-ROG-ETH-30 | 90303370 | Kit Energy PLUS Ethernet + 3 Rog. RC150 L= 30 cm Dint. 9,5cm | 3. ENERGIA | 3.1.4 Analizzatori di Rete - Serie S604 | 824
S604E-ROG-ETH-45 | 90303370 | Kit Energy PLUS Ethernet + 3 Rog. RC150 L= 45 cm Øint. 14cm | 3. ENERGIA | 3.1.4 Analizzatori di Rete - Serie S604 | 843
S604E-ROG-ETH-70 | 90303370 | Kit Energy PLUS Ethernet + 3 Rog. RC150 L= 70cm Øint. 22cm | 3. ENERGIA | 3.1.4 Analizzatori di Rete - Serie S604 | 858
S604E-ROG-MOD-30 | 90303370 | Kit Energy Modbus +3 Rog. RC150 L= 30cm Dint.9,5cm | 3. ENERGIA | 3.1.4 Analizzatori di Rete - Serie S604 | 676
S604E-ROG-MOD-45 | 90303370 | Kit Energy PLUS RS485 Modbus +3 Rog. RC150 L= 45cm Øint.14cm | 3. ENERGIA | 3.1.4 Analizzatori di Rete - Serie S604 | 695
S604E-ROG-MOD-70 | 90303370 | Kit Energy PLUS RS485 Modbus +3 Rog. RC150 L= 70cm Øint.22cm | 3. ENERGIA | 3.1.4 Analizzatori di Rete - Serie S604 | 711
S711B6MOD | 90303370 | Analizzatore Base TA1/5A RS485 1MB 1 DI/ 1 DO LCD | 3. ENERGIA | 3.1.5 Analizzatori di Rete - Serie S711 | 291
S711E6ETH | 90303370 | Analizzatore Energy Plus TA1/5A ETHERNET 8MB DI/DO LCD | 3. ENERGIA | 3.1.5 Analizzatori di Rete - Serie S711 | 578
S711E6MOD | 90303370 | Analizzatore Energy Plus TA1/5A RS485 8MB DI/DO LCD | 3. ENERGIA | 3.1.5 Analizzatori di Rete - Serie S711 | 342
S711E6MODAO | 90303370 | Analizzatore Energy Plus TA1/5A RS485 8MB DI/DO 1AO LCD | 3. ENERGIA | 3.1.5 Analizzatori di Rete - Serie S711 | 424
S711EROGETH30 | 90303370 | Analizzatore Energy Plus ETH. 8MB+3ROG L30Ø10CM DI/DO LCD | 3. ENERGIA | 3.1.5 Analizzatori di Rete - Serie S711 | 954
S711EROGETH45 | 90303370 | Analizzatore Energy Plus ETH. 8MB+3ROG L45Ø14CM DI/DO LCD | 3. ENERGIA | 3.1.5 Analizzatori di Rete - Serie S711 | 975
S711EROGETH70 | 90303370 | Analizzatore Energy Plus ETH. 8MB+3ROG L70Ø22CM DI/DO LCD | 3. ENERGIA | 3.1.5 Analizzatori di Rete - Serie S711 | 990
S711EROGMOD30 | 90303370 | Analizzatore Energy Plus RS485 8MB+3ROG L30Ø10CM DI/DO LCD | 3. ENERGIA | 3.1.5 Analizzatori di Rete - Serie S711 | 717
S711EROGMOD30AO | 90303370 | Analizzatore Energy Plus 485 8MB+3ROG L30Ø10CM DI/DO/AO LCD | 3. ENERGIA | 3.1.5 Analizzatori di Rete - Serie S711 | 801
S711EROGMOD45 | 90303370 | Analizzatore Energy Plus RS485 8MB+3ROG L45Ø14CM DI/DO LCD | 3. ENERGIA | 3.1.5 Analizzatori di Rete - Serie S711 | 738
S711EROGMOD70 | 90303370 | Analizzatore Energy Plus RS485 8MB+3ROG L70Ø22CM DI/DO LCD | 3. ENERGIA | 3.1.5 Analizzatori di Rete - Serie S711 | 752
S91 | 85437090 | Relè multiprotezione per motori, 195 ÷ 255 Vac | 4. STRUMENTAZIONE | 4.3 Interfacce ad alto isolamento - Serie S | 124
S91-400 | 85437090 | Relè multiprotezione per motori, 400 Vac ± 10 % | 4. STRUMENTAZIONE | 4.3 Interfacce ad alto isolamento - Serie S | 134
SCAN-FO-MONO-DL | 85437090 | Convertitore CAN in fibra monomodale double loop | 2. COMUNICAZIONE | 2.9 Interfacce Fibra Ottica | 775
SCAN-FO-MONO-SL | 85437090 | Convertitore CAN in fibra monomodale single loop | 2. COMUNICAZIONE | 2.9 Interfacce Fibra Ottica | 634
SCAN-FO-MULTI-DL | 85437090 | Convertitore CAN in fibra multimodale double loop | 2. COMUNICAZIONE | 2.9 Interfacce Fibra Ottica | 619
SCAN-FO-MULTI-SL | 85437090 | Convertitore CAN in fibra multimodale single loop | 2. COMUNICAZIONE | 2.9 Interfacce Fibra Ottica | 555
S-DIN | 85389099 | Accessorio M-RTU / RTU-LP - aggancio per guida DIN in poliammide | 2. COMUNICAZIONE | 2.4 RTU Low Power | 14
SETH-FO-MONO-DL | 85437090 | Convertitore Ethernet in fibra monomodale double loop | 2. COMUNICAZIONE | 2.9 Interfacce Fibra Ottica | 775
SETH-FO-MONO-SL | 85437090 | Convertitore Ethernet in fibra monomodale single loop | 2. COMUNICAZIONE | 2.9 Interfacce Fibra Ottica | 634
SETH-FO-MULTI-DL | 85437090 | Convertitore Ethernet in fibra multimodale double loop | 2. COMUNICAZIONE | 2.9 Interfacce Fibra Ottica | 619
SETH-FO-MULTI-SL | 85437090 | Convertitore Ethernet in fibra multimodale single loop | 2. COMUNICAZIONE | 2.9 Interfacce Fibra Ottica | 555
SG-EQ4 | 85389091 | Scheda di equalizzazione fino a 4 celle di carico | 1. AUTOMAZIONE | 1.8 Automazione - Accessori | 72
SG-EQ4-BOXPG7 | 85389091 | Scheda + box di equalizzazione fino a 4 celle di carico | 1. AUTOMAZIONE | 1.8 Automazione - Accessori | 250
SSD-0-0-0-0 | 85312040 | HMI touchscreen avanzato con I/O integrati | 1. AUTOMAZIONE | 1.6 HMI IIoT Multifunzione | 650
SSD-0-L-V-I | 85312040 | HMI touchscreen avanzato, IIoT, logica, VPN, I/O integrati | 1. AUTOMAZIONE | 1.6 HMI IIoT Multifunzione | 680
SSD-E-L-V-I | 85312040 | HMI multifunzione / IIoT Gateway / Controllore IEC 61131-3 | 1. AUTOMAZIONE | 1.6 HMI IIoT Multifunzione | 780
SSD-S-L-V-I | 85312040 | HMI multifunzione / IIoT Gateway / Controllore IEC 61131-3 | 1. AUTOMAZIONE | 1.2 Controllori Multifunzione IEC 61131 | 780
SSD-UPG-I | 85238090 | SSD - Upgrade funzioni "IIoT/MQTT/Cloud" | 1. AUTOMAZIONE | 1.6 HMI IIoT Multifunzione | 84 | X
SSD-UPG-L | 85238090 | SSD - Upgrade funzioni "logica" | 1. AUTOMAZIONE | 1.6 HMI IIoT Multifunzione | 118 | X
SSD-UPG-L-I | 85238090 | SSD - Upgrade funzioni "logica" e "IIoT/MQTT/Cloud" | 1. AUTOMAZIONE | 1.6 HMI IIoT Multifunzione | 151 | X
SSD-UPG-L-V | 85238090 | SSD - Upgrade funzioni "logica" e "VPN" | 1. AUTOMAZIONE | 1.6 HMI IIoT Multifunzione | 151 | X
SSD-UPG-L-V-I | 85238090 | SSD - Upgrade funzioni "logica, "VPN" e "IIoT/MQTT/Cloud" | 1. AUTOMAZIONE | 1.6 HMI IIoT Multifunzione | 50 | X
SSD-UPG-V | 85238090 | SSD - Upgrade funzioni "VPN" | 1. AUTOMAZIONE | 1.6 HMI IIoT Multifunzione | 84 | X
SSD-UPG-V-I | 85238090 | SSD - Upgrade funzioni "VPN" e "IIoT/MQTT/Cloud" | 1. AUTOMAZIONE | 1.6 HMI IIoT Multifunzione | 118 | X
STRATON-256-UPD | 85238090 | Straton IDE 256 Tags update da versione precedente | 1. AUTOMAZIONE | 1.7.3 Straton | 285 | X
STRATON-256-UPD2 | 85238090 | Straton IDE 256 Tags update da 2 a 4 versioni precedenti | 1. AUTOMAZIONE | 1.7.3 Straton | 569 | x
STRATON-512-UPD | 85238090 | Straton IDE 512 Tags update da versione precedente | 1. AUTOMAZIONE | 1.7.3 Straton | 496 | X
STRATON-512-UPD2 | 85238090 | Straton IDE 512 Tags update da 2 a 4 versioni precedenti | 1. AUTOMAZIONE | 1.7.3 Straton | 989 | x
STRATON-870-850 | 85235110 | Licenza IEC 60870-5-101/104 M/S+ IEC 61850 C/S | 1. AUTOMAZIONE | 1.7.3 Straton | 286 | X
STRATON-870M | 85235110 | Licenza attivazione IEC 60870-5-101/104 Master | 1. AUTOMAZIONE | 1.7.3 Straton | 130 | X
STRATON-870S | 85235110 | Licenza attivazione IEC 60870-5-101/104 Slave | 1. AUTOMAZIONE | 1.7.3 Straton | 130 | X
STRATON-870S-850 | 85235110 | Lic. att. IEC 60870-5-101/104 Slave+IEC 61850 Client/Server | 1. AUTOMAZIONE | 1.7.3 Straton | 162 | X
STRATON-D-USB | 85235110 | Straton dongle USB | 1. AUTOMAZIONE | 1.7.3 Straton | 259 | X
STRATON-IDE256 | 85235110 | Ambiente Straton 256 tag con chiave di attivazione USB | 1. AUTOMAZIONE | 1.7.3 Straton | 1020 | X
STRATON-IDE512 | 85235110 | Ambiente Straton 512 tag con chiave di attivazione USB | 1. AUTOMAZIONE | 1.7.3 Straton | 1570 | X
STRATON-IDEUN | 85235110 | Straton IDE unlimited tag - ambiente di sviluppo IEC 61131 | 1. AUTOMAZIONE | 1.7.3 Straton | 2660 | X
STRATON-UN-UPD | 85235110 | Straton IDE Unlimited Tags update da versione precedente | 1. AUTOMAZIONE | 1.7.3 Straton | 878 | X
STRATON-UN-UPD2 | 85238090 | Straton IDE Unlimited Tags update da 2 a 4 ver. precedenti | 1. AUTOMAZIONE | 1.7.3 Straton | 1757 | x
STRATON-UPGRADE1 |  | Straton upgrade da 256 a 512 tag | 1. AUTOMAZIONE | 1.7.3 Straton | 846 | X
STRATON-UPGRADE2 |  | Straton upgrade da 256 a tag illimitati | 1. AUTOMAZIONE | 1.7.3 Straton | 2375 | X
STRATON-UPGRADE3 |  | Straton upgrade da 512 a tag illimitati | 1. AUTOMAZIONE | 1.7.3 Straton | 1557 | X
T
T120 | 85437090 | Trasmettitore a 2 fili loop powered per Pt100 e Ni100 | 4. STRUMENTAZIONE | 4.4 Trasmettitori e sensori di temperatura | 45
T120-C | 85437090 | Trasmett. 2 fili loop powered per Pt100 e Ni100 calibr. | 4. STRUMENTAZIONE | 4.4 Trasmettitori e sensori di temperatura | 54
T121 | 85437090 | Trasmettitore di temperatura universale isolato standard | 4. STRUMENTAZIONE | 4.4 Trasmettitori e sensori di temperatura | 82
T121-C | 85437090 | Trasmettitore di temperatura univ. isolato calibrato | 4. STRUMENTAZIONE | 4.4 Trasmettitori e sensori di temperatura | 92
T201 | 85437090 | Trasduttore corrente AC 0..40Aac, 4-20mA, loop powered | 3. ENERGIA | 3.6 Trasduttori di Corrente - Serie T201 | 56
T201DC | 85437090 | Trasduttore di corrente DC 0..40Adc, 4-20mA, loop powered | 3. ENERGIA | 3.6 Trasduttori di Corrente - Serie T201 | 94
T201DC100 | 85437090 | Trasduttore di corrente DC 100 Adc, loop di corrente 4..20mA | 3. ENERGIA | 3.6 Trasduttori di Corrente - Serie T201 | 129
T201DCH | 85437090 | Trasduttore di corrente 0-25/50A (AC/DC), 0-10Vdc, TRMS | 3. ENERGIA | 3.6 Trasduttori di Corrente - Serie T201 | 58
T201DCH100 | 85437090 | Trasduttore di corrente 0-50/100A (AC/DC), 0-10 Vdc, TRMS | 3. ENERGIA | 3.6 Trasduttori di Corrente - Serie T201 | 93
T201DCH100-LP | 85437090 | Trasduttore di corrente AC/DC (± 100 A), TRMS, loop powered | 3. ENERGIA | 3.6 Trasduttori di Corrente - Serie T201 | 87
T201DCH100-M | 85437090 | Trasduttore corrente AC/DC (± 100 A), TRMS, 0..10V, ModBUS | 3. ENERGIA | 3.6 Trasduttori di Corrente - Serie T201 | 98
T201DCH100-MU | 85437090 | Trasduttore di corrente AC/DC (±100 Aac/dc), ModBUS, USB | 3. ENERGIA | 3.6 Trasduttori di Corrente - Serie T201 | 113
T201DCH100-OPEN | 85043129 | Trasduttore corrente apribile fino a 100 Aac/dc, 0..10 V | 3. ENERGIA | 3.6 Trasduttori di Corrente - Serie T201 | 129
T201DCH300 | 85437090 | Trasduttore di corrente 0-150/300A (AC/DC), 0-10 Vdc, TRMS | 3. ENERGIA | 3.6 Trasduttori di Corrente - Serie T201 | 98
T201DCH300-LP | 85437090 | Trasduttore di corrente AC/DC (± 300 A), TRMS, loop powered | 3. ENERGIA | 3.6 Trasduttori di Corrente - Serie T201 | 93
T201DCH300-M | 85437090 | Trasduttore corrente AC/DC (± 300 A), TRMS, 0..10V, ModBUS | 3. ENERGIA | 3.6 Trasduttori di Corrente - Serie T201 | 105
T201DCH300-MU | 85437090 | Trasduttore di corrente AC/DC (±300 Aac/dc), ModBUS, USB | 3. ENERGIA | 3.6 Trasduttori di Corrente - Serie T201 | 118
T201DCH300-OPEN | 85043129 | Trasduttore corrente apribile fino a 300 Aac/dc, 0..10 V | 3. ENERGIA | 3.6 Trasduttori di Corrente - Serie T201 | 134
T201DCH50-LP | 85437090 | Trasduttore di corrente AC/DC (± 50 A), TRMS. loop powered | 3. ENERGIA | 3.6 Trasduttori di Corrente - Serie T201 | 59
T201DCH50-M | 85437090 | Trasduttore corrente AC/DC (± 50 A), TRMS, 0..10V, ModBUS | 3. ENERGIA | 3.6 Trasduttori di Corrente - Serie T201 | 80
T201DCH50-MU | 85437090 | Trasduttore di corrente AC/DC (±50 Aac/dc), ModBUS, USB | 3. ENERGIA | 3.6 Trasduttori di Corrente - Serie T201 | 89
T201DCH600-MU | 85437090 | Trasduttore di corrente AC/DC (±600 Aac/dc), ModBUS, USB | 3. ENERGIA | 3.6 Trasduttori di Corrente - Serie T201 | 124
T201DCH600-OPEN | 85043129 | Trasduttore corrente apribile fino a 600 Aac/dc, 0..10 V | 3. ENERGIA | 3.6 Trasduttori di Corrente - Serie T201 | 139
T203PM100-MU | 90303370 | Analizz. monofase AC/DC TRMS, 100 Vac/dc, ModBUS, 1AO, 1DO | 3. ENERGIA | 3.1.3 Analizzatori di Rete . Serie T203PM | 155
T203PM300-MU | 90303370 | Analizz. monofase AC/DC TRMS, 300 Vac/dc, ModBUS, 1AO, 1DO | 3. ENERGIA | 3.1.3 Analizzatori di Rete . Serie T203PM | 160
T203PM600-MU | 90303370 | Analizz. monofase AC/DC TRMS, 600 Vac/dc, ModBUS, 1AO, 1DO | 3. ENERGIA | 3.1.3 Analizzatori di Rete . Serie T203PM | 165
TAA-01005-2030 | 85437090 | Trasformatore amperometrico apribile 100/5A CL. 0,5 D20X30mm | 3. ENERGIA | 3.3 Trasformatori amperometrici | 111
TAA-01005-3637 | 85437090 | Trasformatore amperometrico apribile 100/5A CL. 0,5 D36X37mm | 3. ENERGIA | 3.3 Trasformatori amperometrici | 95
TAA-01505-2030 | 85437090 | Trasformatore amperometrico apribile 150/5A CL. 0,5 D20X30mm | 3. ENERGIA | 3.3 Trasformatori amperometrici | 111
TAA-02005-2030 | 85437090 | Trasformatore amperometrico apribile 200/5A CL. 0,5 D20X30mm | 3. ENERGIA | 3.3 Trasformatori amperometrici | 111
TAA-02505-2030 | 85437090 | Trasformatore amperometrico apribile 250/5A CL. 0,5 D20X30mm | 3. ENERGIA | 3.3 Trasformatori amperometrici | 114
TAA-02505-5080 | 85437090 | Trasformatore amperometrico apribile 250/5A CL. 0,5 D50X80mm | 3. ENERGIA | 3.3 Trasformatori amperometrici | 122
TAA-03005-2030 | 85437090 | Trasformatore amperometrico apribile 300/5A CL. 0,5 D20X30mm | 3. ENERGIA | 3.3 Trasformatori amperometrici | 114
TAA-04005-2030 | 85437090 | Trasformatore amperometrico apribile 400/5A CL. 0,5 D20X30mm | 3. ENERGIA | 3.3 Trasformatori amperometrici | 114
TAA-04005-5080 | 85437090 | Trasformatore amperometrico apribile 400/5A CL. 0,5 D50X80mm | 3. ENERGIA | 3.3 Trasformatori amperometrici | 122
TAA-05005-5080 | 85437090 | Trasformatore amperometrico apribile 500/5A CL. 0,5 D50X80mm | 3. ENERGIA | 3.3 Trasformatori amperometrici | 127
TAA-05005-8080 | 85437090 | Trasformatore amperometrico apribile 500/5A CL. 0,5 D80X80mm | 3. ENERGIA | 3.3 Trasformatori amperometrici | 142
TAA-06005-5080 | 85437090 | Trasformatore amperometrico apribile 600/5A CL. 0,5 D50X80mm | 3. ENERGIA | 3.3 Trasformatori amperometrici | 127
TAA-07505-5080 | 85437090 | Trasformatore amperometrico apribile 750/5A CL. 0,5 D50X80mm | 3. ENERGIA | 3.3 Trasformatori amperometrici | 139
TAA-08005-5080 | 85437090 | Trasformatore amperometrico apribile 800/5A CL. 0,5 D50X80mm | 3. ENERGIA | 3.3 Trasformatori amperometrici | 139
TAA-08005-8080 | 85437090 | Trasformatore amperometrico apribile 800/5A CL. 0,5 D80X80mm | 3. ENERGIA | 3.3 Trasformatori amperometrici | 153
TAA-10005-8080 | 85437090 | Trasformatore amperometrico apribile 1000/5A CL.0,5 D80X80mm | 3. ENERGIA | 3.3 Trasformatori amperometrici | 153
TAA-12505-80120 | 85437090 | Trasformatore amperometrico aprib. 1250/5A CL.0,5 D80X120mm | 3. ENERGIA | 3.3 Trasformatori amperometrici | 205
TAC01005-22-3010 | 85437090 | Trasformatore amperometrico a barra passante 100/5A CL. 0,5 | 3. ENERGIA | 3.3 Trasformatori amperometrici | 20
TAC01005-32-4010 | 85437090 | Trasformatore amperometrico a barra passante 100/5A CL.0,5 | 3. ENERGIA | 3.3 Trasformatori amperometrici | 25
TAC01505-22-3010 | 85437090 | Trasformatore amperometrico a barra passante 150/5A CL. 0,5 | 3. ENERGIA | 3.3 Trasformatori amperometrici | 20
TAC-0205-00-0000 | 85437090 | Trasformatore amperometrico a primario avvolto 20/5A CL. 0,5 | 3. ENERGIA | 3.3 Trasformatori amperometrici | 33
TAC02505-32-4010 | 85437090 | Trasformatore amperometrico a barra passante 250/5A CL. 0,5 | 3. ENERGIA | 3.3 Trasformatori amperometrici | 27
TAC-0255-00-0000 | 85437090 | Trasformatore amperometrico a primario avvolto 25/5A CL. 0,5 | 3. ENERGIA | 3.3 Trasformatori amperometrici | 36
TAC-0305-00-0000 | 85437090 | Trasformatore amperometrico a primario avvolto 30/5A CL. 0,5 | 3. ENERGIA | 3.3 Trasformatori amperometrici | 38
TAC04005-32-4010 | 85437090 | Trasformatore amperometrico a barra passante 400/5A CL. 0,5 | 3. ENERGIA | 3.3 Trasformatori amperometrici | 28
TAC05005-32-4010 | 85437090 | Trasformatore amperometrico a barra passante 500/5A CL. 0,5 | 3. ENERGIA | 3.3 Trasformatori amperometrici | 31
TAC-0505-22-3010 | 85437090 | Trasformatore amperometrico a barra passante 50/5A CL. 0,5 | 3. ENERGIA | 3.3 Trasformatori amperometrici | 19
TAC-0605-22-3010 | 85437090 | Trasformatore amp. a barra passante 60/5A CL.1, cavo 22mm | 3. ENERGIA | 3.3 Trasformatori amperometrici | 20
TAC08005-32-4010 | 85437090 | Trasformatore amperometrico a barra passante 800/5A CL. 0,5 | 3. ENERGIA | 3.3 Trasformatori amperometrici | 36
TCK-250-1.5-M12 | 90251900 | Termocoppia K , d=1.5 mm, L=100 mm, connettore M12 | 4. STRUMENTAZIONE | 4.8 Sistemi di Misura portatili | 33
TCK-250-3-M12 | 90251900 | Termocoppia K , d=3 mm, L=250 mm, attacco connettore M12 | 4. STRUMENTAZIONE | 4.8 Sistemi di Misura portatili | 33
TCK-AC-M12 | 90251900 | Termocoppia tipo K ad archetto, attacco connettore M12 | 4. STRUMENTAZIONE | 4.8 Sistemi di Misura portatili | 38
TCK-W-1000-M12 | 90251900 | Termocoppia K, giunto esposto, L=1000 mm, connettore M12 | 4. STRUMENTAZIONE | 4.8 Sistemi di Misura portatili | 16
TEST-4 | 90303100 | Generatore segnale, misuratore V-mA con simulaz. rampe | 4. STRUMENTAZIONE | 4.9 Calibratori portatili | 453
TEST-4-C | 42021299 | Valigetta per trasporto e protezione TEST-4 | 4. STRUMENTAZIONE | 4.9 Calibratori portatili | 61
TEST-4-LAT |  | Certificato di taratura LAT Accredia TEST-4 | 4. STRUMENTAZIONE | 4.9 Calibratori portatili | 590 | X
TEST-4-PK | 85389091 | Precision Kit (set puntali e pinze a cocc.) per Test-4 | 4. STRUMENTAZIONE | 4.9 Calibratori portatili | 57
TEST-4-PWR | 85044095 | Alimentatore per Test-4 | 4. STRUMENTAZIONE | 4.9 Calibratori portatili | 22
TEST-4-R | 85389091 | Set puntali di precisione per Test-4 | 4. STRUMENTAZIONE | 4.9 Calibratori portatili | 38.5
TEST-4-T |  | Certificato di taratura per Test-4 | 4. STRUMENTAZIONE | 4.9 Calibratori portatili | 95 | x
TREND VIEWER |  | Tool di visualizzazione dati | 1. AUTOMAZIONE | 1.7.1 Software di sistema | -
U
UPG-E |  | Attivazione Straton Energy per dispositivi Edge (R-PASS, Z-PASS1/2, SSD) | 2. COMUNICAZIONE | 2.6 Connettività Edge / VPN / IIoT | 150 | X
UPG-S |  | Attivazione Straton per dispositivi Edge (R-PASS, Z-PASS1/2, SSD) | 2. COMUNICAZIONE | 2.6 Connettività Edge / VPN / IIoT | 150 | X
USB-DR-OPC-KEY | 90268020 | Chiave USB per attivazione licenze DR e OPC (ricambio) | 1. AUTOMAZIONE | 1.7.1 Software di sistema | 12.5
USB-ISO | 85437090 | Isolatore galvanico USB | 2. COMUNICAZIONE | 2.8 Interfacce Seriali / USB | 84
USB-SW-KEY | 85235110 | Chiave USB per configurazione di base | 1. AUTOMAZIONE | 1.7.0 Tool di Programmazione / Configurazione | 12.5
UT-M12 | 90251900 | Sonda temperatura/umidità relativa, attacco M12 | 4. STRUMENTAZIONE | 4.8 Sistemi di Misura portatili | 128
V
VISUAL11E | 85312040 | HMI 9.7" XGA TFT Display, 2xETH, 4GB Flash, UL | 1. AUTOMAZIONE | 1.5 HMI Pannelli Operatore | 1318
VISUAL12E | 85312040 | HMI 15" WVA Display, 2xETH, 4GB Flash, UL | 1. AUTOMAZIONE | 1.5 HMI Pannelli Operatore | 2106
VISUAL1E | 85312040 | HMI 4.3" TFT Display, 1xETH, 256MB Flash | 1. AUTOMAZIONE | 1.5 HMI Pannelli Operatore | 434
VISUAL2E | 85312040 | HMI 7" TFT Display, 1xETH, 256MB Flash | 1. AUTOMAZIONE | 1.5 HMI Pannelli Operatore | 419
VISUAL3E | 85312040 | HMI 4.3" TFT Display, 2xETH, 4GB Flash | 1. AUTOMAZIONE | 1.5 HMI Pannelli Operatore | 419
VISUAL4ET | 85312040 | HMI 7" WVA Display, 2xETH, 4GB Flash, UL, -20..+55°C | 1. AUTOMAZIONE | 1.5 HMI Pannelli Operatore | 994
VISUAL5-PC | 85312040 | HMI 7” TFT Display, 1xETH, 4GB Flash (ver. S6001-PC) | 1. AUTOMAZIONE | 1.5 HMI Pannelli Operatore | 810
VISUAL5-WB | 85312040 | HMI 7” TFT Display, 1xETH, 4GB Flash | 1. AUTOMAZIONE | 1.5 HMI Pannelli Operatore | 810
VISUAL6E | 90268020 | HMI 7” TFT Display, 2xETH, 4GB Flash, UL | 1. AUTOMAZIONE | 1.5 HMI Pannelli Operatore | 605
VISUAL7N | 85312040 | HMI 10.1" WVA Display, 1xETH, 256MB Flash | 1. AUTOMAZIONE | 1.5 HMI Pannelli Operatore | 608
VISUAL8E | 85312040 | HMI 10.1" TFT Display, 2xETH, 4GB Flash, UL | 1. AUTOMAZIONE | 1.5 HMI Pannelli Operatore | 854
VISUAL9E | 85312040 | HMI 10.1" TFT Display, 2xETH, 128MB Flash | 1. AUTOMAZIONE | 1.5 HMI Pannelli Operatore | 1028
VISUALEA | 85312040 | Card teleassistenza HMI Serie VISUAL | 1. AUTOMAZIONE | 1.5 HMI Pannelli Operatore | 133
VISUALTV | 85312040 | Interfaccia TV | 1. AUTOMAZIONE | 1.5 HMI Pannelli Operatore | 805
VISUALWIFI | 85312040 | Modulo espansione WiFi Serie VISUAL | 1. AUTOMAZIONE | 1.5 HMI Pannelli Operatore | 125
VPN-BOX-2-2Y | 84714100 | Server VPN bassa latenza Poin-To-Point / Single LAN (2 anni) | 2. COMUNICAZIONE | 2.6 Connettività Edge / VPN / IIoT | 1250 | X
VPN-BOX-2-2Y-VM | 84714100 | Macchina Virtuale VPN-BOX-2 (2 anni) | 2. COMUNICAZIONE | 2.6 Connettività Edge / VPN / IIoT | 700 | X
VPN-BOX2-UPD1 |  | Estensione canone VPN BOX2 HW e VM per 12 mesi | 2. COMUNICAZIONE | 2.6 Connettività Edge / VPN / IIoT | 300
Z
Z102 | 85437090 | Convertitore potenziometrico, 24 Vac/dc | 4. STRUMENTAZIONE | 4.1 Convertitori Multistandard - Serie Z | 118
Z104 | 85437090 | Convertitore V–I / frequenza, 24 Vac/dc | 4. STRUMENTAZIONE | 4.1 Convertitori Multistandard - Serie Z | 134
Z107 | 85437090 | Convertitore seriale RS232 – RS485/422 , 24 Vac/dc | 2. COMUNICAZIONE | 2.8 Interfacce Seriali / USB | 111
Z109PT2-1 | 85437090 | Convertitore isolatore da RTD, config. da App/MicroUSB | 4. STRUMENTAZIONE | 4.1 Convertitori Multistandard - Serie Z | 144
Z109REG | 85437090 | Convertitore universale standard, 24 Vac/dc | 4. STRUMENTAZIONE | 4.1 Convertitori Multistandard - Serie Z | 165
Z109REG2-1 | 85437090 | Conv. Univ. 10-40 Vdc, 19-28 Vac, prog. da App/microUSB | 4. STRUMENTAZIONE | 4.1 Convertitori Multistandard - Serie Z | 165
Z109REG2-H | 85437090 | Conv. univ. con range esteso, 85-265 Vac/dc | 4. STRUMENTAZIONE | 4.1 Convertitori Multistandard - Serie Z | 165
Z109REG-BP | 85437090 | Convertitore universale con uscita bipolare V / I | 4. STRUMENTAZIONE | 4.1 Convertitori Multistandard - Serie Z | 181
Z109S | 85437090 | Separatore galvanico per loop 4..20 mA | 4. STRUMENTAZIONE | 4.1 Convertitori Multistandard - Serie Z | 84
Z109S-DI | 85437090 | Sep. galvanico per loop di corrente a elevato isolamento | 4. STRUMENTAZIONE | 4.1 Convertitori Multistandard - Serie Z | 102
Z109S-H | 85437090 | Separatore galvanico per loop 4..20 mA, alim. 90..260 Vac | 4. STRUMENTAZIONE | 4.1 Convertitori Multistandard - Serie Z | 95
Z109TC2-1 | 85437090 | Convertitore da TC, prog. Via Micro USB / App, 24 Vac/dc | 4. STRUMENTAZIONE | 4.1 Convertitori Multistandard - Serie Z | 144
Z109UI2-1 | 85437090 | Convertitore mA-V, prog. via MicroUSB/App, 24 Vac/dc | 4. STRUMENTAZIONE | 4.1 Convertitori Multistandard - Serie Z | 144
Z-10-D-IN | 85389091 | Modulo 10 ingressi digitali / RS485 - ModBUS RTU | 1. AUTOMAZIONE | 1.1.1 Moduli IO ModBUS RTU - Serie Z-PC | 124
Z-10-D-OUT | 85389091 | Modulo 10 uscite digitali / RS485 - ModBUS RTU | 1. AUTOMAZIONE | 1.1.1 Moduli IO ModBUS RTU - Serie Z-PC | 139
Z110DI | 85437090 | Separatore galvanico autoalimentato-doppio canale ,alto isolamento | 4. STRUMENTAZIONE | 4.1 Convertitori Multistandard - Serie Z | 90
Z111 | 85437090 | Convertitore frequenza / V – I, 24 Vac/dc | 4. STRUMENTAZIONE | 4.1 Convertitori Multistandard - Serie Z | 163
Z112A | 85437090 | Amplificatore per contatti digitali 1 canale | 4. STRUMENTAZIONE | 4.1 Convertitori Multistandard - Serie Z | 98
Z112D | 85437090 | Amplificatore per contatti digitali 2 canali | 4. STRUMENTAZIONE | 4.1 Convertitori Multistandard - Serie Z | 98
Z113-1 | 85437090 | Doppia soglia allarme con ingresso univ. e uscita a relè | 4. STRUMENTAZIONE | 4.1 Convertitori Multistandard - Serie Z | 124
Z170REG-1 | 85437090 | Conv. universale, prog. via Micro USB/App, 24 Vac/dc | 4. STRUMENTAZIONE | 4.1 Convertitori Multistandard - Serie Z | 167
Z190 | 85437090 | Sommatore – sottrattore, 24 Vac/dc | 4. STRUMENTAZIONE | 4.1 Convertitori Multistandard - Serie Z | 186
Z201 | 85437090 | Convertitore 5-10 Aac / V-I, alim. 10-40 Vdc, 19-28 Vac | 4. STRUMENTAZIONE | 4.1 Convertitori Multistandard - Serie Z | 103
Z201-H | 85437090 | Convertitore 5-10 Aac / V-I, alim. 85-265 Vac/dc | 4. STRUMENTAZIONE | 4.1 Convertitori Multistandard - Serie Z | 119
Z202 | 85437090 | Convertitore 0..500 Vac / V-I, alim. 10-40 Vdc, 19-28 Vac | 4. STRUMENTAZIONE | 4.1 Convertitori Multistandard - Serie Z | 144
Z202-H | 85437090 | Convertitore 0..500 Vac / V-I, alim. 85-265 Vac/dc | 4. STRUMENTAZIONE | 4.1 Convertitori Multistandard - Serie Z | 155
Z202-LP | 85437090 | Conv. 0..500 Vac / V-I, loop powered (5-28 Vdc) | 4. STRUMENTAZIONE | 4.1 Convertitori Multistandard - Serie Z | 110
Z203-2 | 85437090 | Analizzatore di rete monofase 500 Vac / 5A Micro USB | 4. STRUMENTAZIONE | 4.1 Convertitori Multistandard - Serie Z | 165
Z204-1 | 85437090 | Convertitore Vac/dc TRMS con uscita analogica e ModBus | 4. STRUMENTAZIONE | 4.1 Convertitori Multistandard - Serie Z | 204
Z-3AO | 85389091 | Modulo 3 uscite analogiche / RS485 - ModBUS RTU | 1. AUTOMAZIONE | 1.1.1 Moduli IO ModBUS RTU - Serie Z-PC | 165
Z-4AI | 85389091 | Modulo a 4 ingressi analogici V-I / RS485 - ModBUS RTU | 1. AUTOMAZIONE | 1.1.1 Moduli IO ModBUS RTU - Serie Z-PC | 134
Z-4AI-D | 85437090 | Convertitore A/D 4 ingressi analogici 24 Vac/dc | 4. STRUMENTAZIONE | 4.1 Convertitori Multistandard - Serie Z | 144
Z-4DI-2AI-2DO | 85389091 | Modulo misto 4DI, 2 AI, 2DO, RS485 - ModBUS RTU | 1. AUTOMAZIONE | 1.1.1 Moduli IO ModBUS RTU - Serie Z-PC | 289
Z-4RTD2 | 85389091 | Modulo 4 ingressi RTD ModBUS RTU, isolamento 6 vie, 14 bit | 1. AUTOMAZIONE | 1.1.1 Moduli IO ModBUS RTU - Serie Z-PC | 260
Z-4RTD2-SI | 85389091 | Modulo 4 ingressi RTD, ModBUS RTU, isolamento 3 vie, 24 bit | 1. AUTOMAZIONE | 1.1.1 Moduli IO ModBUS RTU - Serie Z-PC | 206
Z-4TC | 85389091 | Modulo ingressi analogici 4 TC / RS485 - ModBUS RTU | 1. AUTOMAZIONE | 1.1.1 Moduli IO ModBUS RTU - Serie Z-PC | 134
Z-4TC-D | 85437090 | Convertitore A/D 4 termocoppie, 24 Vac/dc | 4. STRUMENTAZIONE | 4.1 Convertitori Multistandard - Serie Z | 142
Z-5DI-2DO | 85389091 | Modulo 5 DI 2 DO RS485 - ModBUS RTU | 1. AUTOMAZIONE | 1.1.1 Moduli IO ModBUS RTU - Serie Z-PC | 146
Z-8AI | 85389091 | Modulo 8 ingressi analogici / RS485 - ModBUS RTU | 1. AUTOMAZIONE | 1.1.1 Moduli IO ModBUS RTU - Serie Z-PC | 151
Z-8NTC | 85389091 | Modulo 8 ingressi NTC / RS485 ModBUS RTU | 1. AUTOMAZIONE | 1.1.1 Moduli IO ModBUS RTU - Serie Z-PC | 149
Z-8R-10A | 85389091 | Scheda interfaccia 8 relè 24 Vdc, portata 250 Vac - 10 A | 1. AUTOMAZIONE | 1.8 Automazione - Accessori | 175
Z-8TC-1 | 85389091 | Modulo 8 ingressi da termocoppie ModBUS @14bit | 1. AUTOMAZIONE | 1.1.1 Moduli IO ModBUS RTU - Serie Z-PC | 294
Z-8TC-LAB | 85389091 | Modulo 8 ingressi TC ModBUS @15 bit, mors. interscambiabili | 1. AUTOMAZIONE | 1.1.1 Moduli IO ModBUS RTU - Serie Z-PC | 294
Z-8TC-SI | 85389091 | Modulo 8 ingressi da termocoppie ModBUS @24bit | 1. AUTOMAZIONE | 1.1.1 Moduli IO ModBUS RTU - Serie Z-PC | 227
Z-8TC-SI-LAB | 85389091 | Modulo 8 TC ModBUS @24 bit e morsetti interscambiabili | 1. AUTOMAZIONE | 1.1.1 Moduli IO ModBUS RTU - Serie Z-PC | 227
Z-AIR-1 | 85171800 | Radiomodem 868MHz con antenna omnidirettiva, RED, cavo 5 mt | 2. COMUNICAZIONE | 2.10 Moduli Radio | 659
Z-AIR-1-10M | 85171800 | Radiomodem 868MHz con antenna omnidirettiva, RED, cavo 10 mt | 2. COMUNICAZIONE | 2.10 Moduli Radio | 679
ZC-16DI-8DO | 85389091 | Modulo 16 DI - 8 DO CANopen / ModBUS | 1. AUTOMAZIONE | 1.1.4 Moduli IO CANopen/ModBUS RTU-Serie Z-PC | 247
ZC-24DI | 85389091 | Modulo 24 ingressi digitali CANopen / ModBUS | 1. AUTOMAZIONE | 1.1.4 Moduli IO CANopen/ModBUS RTU-Serie Z-PC | 237
ZC-24DO | 85389091 | Modulo 24 uscite digitali CANopen / ModBUS | 1. AUTOMAZIONE | 1.1.4 Moduli IO CANopen/ModBUS RTU-Serie Z-PC | 268
ZC-3AO | 85389091 | Modulo 3 uscite analogiche (mA, V) CANopen | 1. AUTOMAZIONE | 1.1.5 Moduli IO CANopen - Serie Z-PC | 227
ZC-4RTD | 85389091 | Modulo 4 ingressi P100, Ni100, Pt500, Pt1000 / CANopen | 1. AUTOMAZIONE | 1.1.5 Moduli IO CANopen - Serie Z-PC | 309
ZC-8AI | 85389091 | Modulo 8 ingressi analogici (mA, V) CANopen | 1. AUTOMAZIONE | 1.1.5 Moduli IO CANopen - Serie Z-PC | 288
ZC-8TC | 85389091 | Modulo 8 ingressi termocoppia (J,K,E,N,S,R,B,T) CANopen | 1. AUTOMAZIONE | 1.1.5 Moduli IO CANopen - Serie Z-PC | 330
ZC-SG | 85389091 | Modulo 1 ingresso strain gauge CANopen | 1. AUTOMAZIONE | 1.1.5 Moduli IO CANopen - Serie Z-PC | 206
Z-DAQ-PID | 85389091 | Modulo I/O universale PID / RS485 - ModBUS RTU | 1. AUTOMAZIONE | 1.1.1 Moduli IO ModBUS RTU - Serie Z-PC | 175
Z-D-IN | 85389091 | Modulo 5 ingressi digitali / RS485 - ModBUS RTU | 1. AUTOMAZIONE | 1.1.1 Moduli IO ModBUS RTU - Serie Z-PC | 103
Z-D-IO | 85389091 | Modulo di controllo 6 DI, 2 DO / RS485 ModBUS RTU | 1. AUTOMAZIONE | 1.1.1 Moduli IO ModBUS RTU - Serie Z-PC | 130
Z-D-OUT | 85389091 | Modulo 5 uscite a relè / RS485 - ModBUS RTU | 1. AUTOMAZIONE | 1.1.1 Moduli IO ModBUS RTU - Serie Z-PC | 139
ZE-2AI | 85389091 | Modulo 2 ingressi analogici, ModBUS RTU / ModBUS TCP-IP | 1. AUTOMAZIONE | 1.1.3 Moduli IO ModBUS RTU/TCP-IP - Serie Z-PC | 185
ZE-2AI-P | 85389091 | Modulo 2 ingressi analogici, Profinet IO | 1. AUTOMAZIONE | 1.1.7 Moduli IO Profinet - Serie Z-PC | 185
ZE-4DI-2AI-2DO | 85389091 | Modulo misto 2 AI 2 DO, 4 DI, ModBUS RTU / TCP-IP | 1. AUTOMAZIONE | 1.1.3 Moduli IO ModBUS RTU/TCP-IP - Serie Z-PC | 315
ZE-4DI-2AI-2DO-P | 85389091 | Modulo misto 2AI. 2DI, 2DO, Profinet | 1. AUTOMAZIONE | 1.1.7 Moduli IO Profinet - Serie Z-PC | 315
ZE-SG3 | 85389091 | Modulo convertitore strain gauge ModBUS RtU / TCP-IP | 1. AUTOMAZIONE | 1.1.3 Moduli IO ModBUS RTU/TCP-IP - Serie Z-PC | 221
ZE-SG3-P | 85389091 | Modulo convertitore strain gauge Profinet IO | 1. AUTOMAZIONE | 1.1.7 Moduli IO Profinet - Serie Z-PC | 221
Z-FLOWCOMPUTER | 90268020 | Flow computer per liquidi, gas e vapore, HMI 4,3" | 1. AUTOMAZIONE | 1.3 Controllori di Processo | 1133
Z-GPRS3-BTT | 85076000 | Kit batteria ricambio ed etichetta frontale Z-GPRS3 | 2. COMUNICAZIONE | 2.2 Smart Datalogger | 18
Z-KEY-0 | 85176200 | Gateway ModBUS, 2 porte seriali, 1 porta Ethernet | 2. COMUNICAZIONE | 2.5 Gateway industriali - Networking | 191
Z-KEY-2ETH | 85176200 | Gateway ModBUS, 2 porte seriali, 2 porte Ethernet | 2. COMUNICAZIONE | 2.5 Gateway industriali - Networking | 211
Z-KEY-2ETH-C | 85176200 | Gateway ModBUS ↔ MQTT (2 porte seriali, 2 porte Eth) | 2. COMUNICAZIONE | 2.5 Gateway industriali - Networking | 211
Z-KEY-2ETH-E | 85176200 | Gateway ModBUS → Ethernet/IP (2 porte seriali, 2 porte Eth) | 2. COMUNICAZIONE | 2.5 Gateway industriali - Networking | 211
Z-KEY-2ETH-I | 85176200 | Gateway ModBUS ↔ IEC 61850 (2 Seriali 2 Eth) tecnologia FLEX | 2. COMUNICAZIONE | 2.5 Gateway industriali - Networking | 211
Z-KEY-2ETH-P | 85176200 | Gateway ModBUS ↔ Profinet IO (2 porte seriali, 2 porte Eth) | 2. COMUNICAZIONE | 2.5 Gateway industriali - Networking | 211
Z-KEY-2ETH-U | 85176200 | Gateway ModBUS ↔ OPC UA (2 seriali, 2 Eth) tecnologia FLEX | 2. COMUNICAZIONE | 2.5 Gateway industriali - Networking | 211
Z-KEY-C | 85176200 | Gateway ModBUS ↔ MQTT (2 porta seriali, 1 porta Eth) | 2. COMUNICAZIONE | 2.5 Gateway industriali - Networking | 191
Z-KEY-E | 85176200 | Gateway ModBUS → Ethernet/IP (2 porte seriali, 1 porta Eth) | 2. COMUNICAZIONE | 2.5 Gateway industriali - Networking | 191
Z-KEY-I | 85176200 | Gateway ModBUS ↔ IEC 61850 (2seriali 1Eth) tecnologia FLEX | 2. COMUNICAZIONE | 2.5 Gateway industriali - Networking | 191
Z-KEY-MBUS | 85176200 | Gateway M-BUS (1 porta M-BUS, 2 porte seriali, 2 porte Eth) | 2. COMUNICAZIONE | 2.5 Gateway industriali - Networking | 288
Z-KEY-P | 85176200 | Gateway ModBUS ↔ Profinet IO (2 porte seriali, 1 porta Eth) | 2. COMUNICAZIONE | 2.5 Gateway industriali - Networking | 191
Z-KEY-U | 85176200 | Gateway ModBUS ↔ OPC UA (2seriali - 1Eth) tecnologia FLEX | 2. COMUNICAZIONE | 2.5 Gateway industriali - Networking | 191
Z-LINK2-LO | 85171800 | Wireless LoRa gateway / ripetitore | 2. COMUNICAZIONE | 2.10 Moduli Radio | 288
Z-LOGGER3 | 85176200 | Datalogger gestione allarmi, datalogger, webserver | 2. COMUNICAZIONE | 2.2 Smart Datalogger | 370
Z-LOGGER3-BTT | 85076000 | Kit batteria ricambio ed etichetta frontale Z-LOGGER3 | 2. COMUNICAZIONE | 2.2 Smart Datalogger | 18
Z-LTE-BTT | 85076000 | Battery replacement kit for Z-LTE | 2. COMUNICAZIONE | 2.2 Smart Datalogger | 18
Z-LTE-WW | 85176200 | Datalogger 4GWW, I/O integrato, telecontrollo, com.vocali | 2. COMUNICAZIONE | 2.2 Smart Datalogger | 450
Z-MBUS | 85437090 | Adattatore M-BUS ↔ RS232-RS485 | 2. COMUNICAZIONE | 2.8 Interfacce Seriali / USB | 124
Z-NET4 | 85235110 | Configuratore sistemi I/O e controller Serie Z-PC | 1. AUTOMAZIONE | 1.7.1 Software di sistema | -
Z-PASS1-RT | 85176200 | Gateway IIoT Edge, I/O integrati | 2. COMUNICAZIONE | 2.6 Connettività Edge / VPN / IIoT | 433
Z-PASS2-RT-4G | 85176200 | Gateway IIoT Edge / Router 4G, GPS, I/O integrati | 2. COMUNICAZIONE | 2.6 Connettività Edge / VPN / IIoT | 664
Z-PASS2-RT-4G-E | 85171800 | Controllore IIoT Edge, 4G, prot. Energia, GPS, I/O integrati | 3. ENERGIA | 3.8 Controllori Energia | 783
Z-PASS2-RT-4G-S | 85371091 | Controllore IIoT Edge, 4G, GPS e I/O integrati | 2. COMUNICAZIONE | 2.3 RTU IEC 61131 | 783
Z-PC-DIN1-35 | 85371098 | Supporto per montaggio rapido su guida DIN 1 slot passo 35mm | 1. AUTOMAZIONE | 1.8 Automazione - Accessori | 21
Z-PC-DIN2-17.5 | 85371098 | Supporto montaggio rapido su guida DIN 2 slot passo 17.5 mm | 1. AUTOMAZIONE | 1.8 Automazione - Accessori | 18
Z-PC-DIN4-35 | 85371098 | Supporto per montaggio rapido su guida DIN 4 slot passo 35mm | 1. AUTOMAZIONE | 1.8 Automazione - Accessori | 32
Z-PC-DIN8-17.5 | 85371098 | Supporto montaggio rapido su guida DIN 8 slot passo 17.5 mm | 1. AUTOMAZIONE | 1.8 Automazione - Accessori | 37
Z-PC-DINAL1-35 | 85371098 | Supporto montaggio su guida DIN testa + 1 slot passo 35 mm | 1. AUTOMAZIONE | 1.8 Automazione - Accessori | 23
Z-PC-DINAL2-17.5 | 85371098 | Supporto montaggio su guida DIN testa + 2 slot passo 17.5 mm | 1. AUTOMAZIONE | 1.8 Automazione - Accessori | 26
Z-PC-DINAL2-52.5 | 85371098 | Supporto montaggio guida DIN testa + 2 slot passo 52.5 mm | 1. AUTOMAZIONE | 1.8 Automazione - Accessori | 34
Z-SG | 85389091 | Modulo convertitore strain gauge / RS485 - ModBUS RTU | 1. AUTOMAZIONE | 1.1.1 Moduli IO ModBUS RTU - Serie Z-PC | 175
Z-SG3 | 85389091 | Modulo avanzato convertitore strain gauge / ModBUS RTU | 1. AUTOMAZIONE | 1.1.1 Moduli IO ModBUS RTU - Serie Z-PC | 196
Z-SG3-P | 85389091 | Modulo avanzato convertitore strain gauge / Profinet | 1. AUTOMAZIONE | 1.1.1 Moduli IO ModBUS RTU - Serie Z-PC | 196
Z-SUPPLY | 85044095 | Alimentatore switching monofase 24V @ 1,5 A | 1. AUTOMAZIONE | 1.8 Automazione - Accessori | 109
Z-TWS11 | 84714100 | Controllore multifunzione IEC 61131, Straton, I/O integrato | 1. AUTOMAZIONE | 1.2 Controllori Multifunzione IEC 61131 | 361
Z-TWS4-RT-E | 84714100 | Controllore Edge IIoT, IEC 61131, I/O, protocolli Energia | 3. ENERGIA | 3.8 Controllori Energia | 580
Z-TWS4-RT-S | 84714100 | Controllore Edge IIoT, IEC 61131, I/O integrato, Straton | 1. AUTOMAZIONE | 1.2 Controllori Multifunzione IEC 61131 | 580